## Лист 1
Перечень ТПА установленных на ЛПУ МГ Бобровское
Филиал | Наименование цеха, установки | КС, КЦ, ГПА, технологическое оборудование | Место установки | Наименование крана | Ду | Ру | Тип | Изготовитель крана | Год изготовления | Год ввода в эксплуатацию | Тип привода | Изготовитель привода | Год ввода в эксплуатацию привода | Техн. номер | Зав. номер | Инв.номер | Рег. номер | Наличие паспорта | Нормативный срок службы | Телемеханизация (дистанционное управление) | Марка | Марка материала корпуса ЗРА | Исполнение | Примечание
ЛПУ МГ Бобровское | КС Бобровская, цех №1 | КЦ | КС Бобровская, цех №1 | Рециркуляционный | 500 | 100 | Кран шаровой | Борзиг, Германия | 1982 | 1984 | Ручной с механическим редуктором | Борзиг, Германия | 1984 | 37а | 4400204 | 130568 | 37а | Отсутствует |  | Не требуется |  |  | Подземное
ЛПУ МГ Бобровское | КС Бобровская, цех №1 | КЦ | КС Бобровская, цех №1 | Рециркуляционный | 700 | 75 | Кран шаровой | Кобе Стил, Япония | 1982 | 1984 | Пневмогидравлический | Биффи, Италия | 1984 | 36 | В-3705 | 130568 | 36 | Отсутствует |  | Да |  |  | Подземное
ЛПУ МГ Бобровское | КС Бобровская, цех №1 | КЦ | КС Бобровская, цех №1 | Обратный | 1000 | 100 | Клапан обратный | Петролвалвес, Италия | 1982 | 1984 | без привода |  |  | ОК 8.1 | 24216/01 | 130568 | ОК 8.1 | Отсутствует | 30 | Не требуется |  |  | Надземное | ТПА на выходном кольце АВО газа КЦ-1 (за ограждением КЦ).
ЛПУ МГ Бобровское | КС Бобровская, цех №1 | КЦ | КС Бобровская, цех №1 | Входной | 1400 | 75 | Кран шаровой | Кобе Стил, Япония | 1982 | 1984 | Пневмогидравлический | Биффи, Италия | 1984 | 7 | В-3538 |  | 7 | Отсутствует |  | Да |  |  | Подземное
ЛПУ МГ Бобровское | КС Бобровская, цех №1 | КЦ | КС Бобровская, цех №1 | Выпускной (свеча) на входе | 300 | 75 | Кран шаровой | Кобе Стил, Япония | 1982 | 1984 | Пневмогидравлический | Биффи, Италия | 1984 | 17 | В-3728 |  | 17 | Отсутствует |  | Да |  |  | Подземное
ЛПУ МГ Бобровское | КС Бобровская, цех №1 | КЦ | КС Бобровская, цех №1 | Выходной | 1400 | 80 | Кран шаровой | АЗТПА, Россия | 2009 | 2009 | Пневмогидравлический | АЗТПА, Россия | 2009 | 8 | 678 |  | 8 | Отсутствует | 30 | Да | МА39183-1400 | 09Г2С | Подземное
ЛПУ МГ Бобровское | КС Бобровская, цех №1 | КЦ | КС Бобровская, цех №1 | Выпускной (свеча) на выходе | 300 | 75 | Кран шаровой | Кобе Стил, Япония | 1982 | 1984 | Пневмогидравлический | Биффи, Италия | 1984 | 18 | В-3778 |  | 18 | Отсутствует |  | Да |  |  | Подземное
ЛПУ МГ Бобровское | КС Бобровская, цех №1 | КЦ | КС Бобровская, цех №1 | Секущий | 1000 | 75 | Кран шаровой | Кобе Стил, Япония | 1982 | 1984 | Пневмогидравлический | Биффи, Италия | 1984 | 20 | В-3628 |  | 20 | Отсутствует |  | Да | 75К-1000 мм | ASTM A352 LLC Mod. | Подземное
ЛПУ МГ Бобровское | КС Бобровская, цех №1 | КЦ | КС Бобровская, цех №1 | Обводной | 300 | 75 | Кран шаровой | Кобе Стил, Япония | 1982 | 1984 | Пневмогидравлический | Биффи, Италия | 1984 | 20.1 | В-3779 |  | 2022-01-20 | Отсутствует | 20 | Нет |  |  | Подземное
ЛПУ МГ Бобровское | КС Бобровская, цех №1 | КЦ | КС Бобровская, цех №1 | Обводной | 300 | 75 | Кран шаровой | Кобе Стил, Япония | 1982 | 1984 | Пневмогидравлический | Биффи, Италия | 1984 | 20.2 | В-3727 |  | 2022-02-20 | Отсутствует |  | Нет |  |  | Подземное
ЛПУ МГ Бобровское | КС Бобровская, цех №1 | КЦ | КС Бобровская, цех №1 | Отсечной | 50 | 80 | Кран шаровой | Яргазарматура, Россия | 2016 | 2016 | Ручной (ручка, рычаг, маховик) | Яргазарматура, Россия | 2016 | И20.3 | 3504 |  | И20.2 | Отсутствует | 20 | Не требуется |  |  | Надземное
ЛПУ МГ Бобровское | КС Бобровская, цех №1 | КЦ | КС Бобровская, цех №1 | Отсечной | 50 | 100 | Кран шаровой | Петролвалвес, Италия | 1982 | 1984 | Ручной (ручка, рычаг, маховик) | Петролвалвес, Италия | 1984 | И03 | 160.2013B/81 |  | И5а | Отсутствует | 20 | Не требуется |  |  | Надземное
ЛПУ МГ Бобровское | КС Бобровская, цех №1 | КЦ | КС Бобровская, цех №1 | обратный | 150 | 100 | Клапан обратный | Петролвалвес, Италия | 1982 | 1984 | без привода |  |  | ОК20.4 | 1034/3 |  | ОК20.4 | Отсутствует | 20 | Не требуется |  |  | Надземное
ЛПУ МГ Бобровское | КС Бобровская, цех №1 | КЦ | КС Бобровская, цех №1 | Отсечной | 150 | 75 | Кран шаровой | Грове, Италия | 1982 | 1984 | Ручной (ручка, рычаг, маховик) | Грове, Италия | 1984 | 20.9 | 501/57 |  | 2022-09-20 | Отсутствует | 20 | Не требуется |  |  | Надземное
ЛПУ МГ Бобровское | КС Бобровская, цех №1 | КЦ | КС Бобровская, цех №1 | Отсечной | 50 | 80 | Кран шаровой | Яргазарматура, Россия | 2016 | 2016 | Ручной (ручка, рычаг, маховик) | Яргазарматура, Россия | 2016 | И20.1 | 1754 |  | И20.1 | Отсутствует | 20 | Не требуется |  |  | Надземное
ЛПУ МГ Бобровское | КС Бобровская, цех №1 | КЦ | КС Бобровская, цех №1 | Отсечной | 150 | 100 | Кран шаровой | Биттер, Германия | 1982 | 1984 | Ручной с механическим редуктором | Биттер, Германия | 1984 | 20.10 | 501/58 |  | 2022-10-20 | Отсутствует | 30 | Не требуется |  |  | Надземное
ЛПУ МГ Бобровское | КС Бобровская, цех №1 | КЦ | КС Бобровская, цех №1 | Отсечной | 50 | 100 | Кран шаровой | Перар, Италия | 1982 | 1984 | Ручной (ручка, рычаг, маховик) | Перар, Италия | 1984 | И02 | 160.2013B/80 |  | И4б | Отсутствует | 20 | Не требуется |  |  | Надземное
ЛПУ МГ Бобровское | КС Бобровская, цех №1 | КЦ | КС Бобровская, цех №1 | обратный | 150 | 100 | Клапан обратный | Петролвалвес, Италия | 1982 | 1984 | без привода |  |  | ОК20.6 | 1034/4 |  | ОК20.6 | Отсутствует | 20 | Не требуется |  |  | Надземное
ЛПУ МГ Бобровское | КС Бобровская, цех №1 | КЦ | КС Бобровская, цех №1 | Отсечной | 50 | 100 | Кран шаровой | Перар, Италия | 1982 | 1984 | Ручной (ручка, рычаг, маховик) | Перар, Италия | 1984 | И01 | 160.2013B/79 |  | И4а | Отсутствует | 20 | Не требуется |  |  | Надземное
ЛПУ МГ Бобровское | КС Бобровская, цех №1 | КЦ | КС Бобровская, цех №1 | Отсечной | 50 | 80 | Кран шаровой | АЗТПА, Россия | 2015 | 2016 | Ручной (ручка, рычаг, маховик) | АЗТПА, Россия | 2016 | И04 | 385 |  | И5б | Отсутствует | 25 | Не требуется |  |  | Надземное
ЛПУ МГ Бобровское | КС Бобровская, цех №1 | КЦ | КС Бобровская, цех №1 | обратный | 50 | 100 | Клапан обратный | Петролвалвес, Италия | 1982 | 1984 | без привода |  |  | ОКИ01 | 1034/5 |  | ОКИ4а | Отсутствует | 20 | Не требуется |  |  | Надземное
ЛПУ МГ Бобровское | КС Бобровская, цех №1 | КЦ | КС Бобровская, цех №1 | Отсечной | 150 | 100 | Кран шаровой | Биттер, Германия | 1982 | 1984 | Ручной с механическим редуктором | Биттер, Германия | 1984 | 20.8 | 501/55 |  | 2022-08-20 | Отсутствует | 30 | Не требуется |  |  | Надземное
ЛПУ МГ Бобровское | КС Бобровская, цех №1 | КЦ | КС Бобровская, цех №1 | Отсечной | 150 | 100 | Кран шаровой | Борзиг, Германия | 1982 | 1984 | Пневмогидравлический | Борзиг, Германия | 1984 | 20.5 | 501/66 |  | 2022-05-20 | Отсутствует | 30 | Нет |  |  | Надземное | Отбор топливного газа до 20-го крана.
ЛПУ МГ Бобровское | КС Бобровская, цех №1 | КЦ | КС Бобровская, цех №1 | Отсечной | 50 | 80 | Кран шаровой | АЗТПА, Россия | 1983 | 1984 | Ручной (ручка, рычаг, маховик) | АЗТПА, Россия | 1984 | И8.3 | 4699 |  | И8.4 | Отсутствует | 25 | Не требуется | МА39002-05ХЛ | 10Г2 | Надземное
ЛПУ МГ Бобровское | КС Бобровская, цех №1 | КЦ | КС Бобровская, цех №1 | Отсечной | 150 | 100 | Кран шаровой | Борзиг, Германия | 1982 | 1984 | Пневмогидравлический | Борзиг, Германия | 1984 | 20.7 | 501/56 |  | 2022-07-20 | Отсутствует | 30 | Нет |  |  | Надземное | Отбор топливного газа после 20-го крана.
ЛПУ МГ Бобровское | КС Бобровская, цех №1 | КЦ | КС Бобровская, цех №1 | Отсечной | 150 | 100 | Кран шаровой | Борзиг, Германия | 1982 | 1984 | Пневмогидравлический | Борзиг, Германия | 1984 | 20.4 | 501/54 |  | 2022-04-20 | Отсутствует | 30 | Нет |  |  | Надземное | Отбор топливного газа до 20-го крана.
ЛПУ МГ Бобровское | КС Бобровская, цех №1 | КЦ | КС Бобровская, цех №1 | Отсечной | 50 | 80 | Кран шаровой | АЗТПА, Россия | 1983 | 1984 | Ручной (ручка, рычаг, маховик) | АЗТПА, Россия | 1984 | И7.3 | 4707 |  | И7.4 | Отсутствует | 25 | Не требуется | МА39002-05ХЛ | 10Г2 | Надземное
ЛПУ МГ Бобровское | КС Бобровская, цех №1 | КЦ | КС Бобровская, цех №1 | Отсечной | 150 | 100 | Кран шаровой | Борзиг, Германия | 1982 | 1984 | Пневмогидравлический | Борзиг, Германия | 1984 | 20.6 | 501/64 |  | 2022-06-20 | Отсутствует | 30 | Нет |  |  | Надземное | Отбор топливного газа после 20-го крана.
ЛПУ МГ Бобровское | КС Бобровская, цех №1 | КЦ | КС Бобровская, цех №1 | Отсечной | 50 | 80 | Кран шаровой | АЗТПА, Россия | 1983 | 1984 | Ручной (ручка, рычаг, маховик) | АЗТПА, Россия | 1984 | И8.5 | 4564 |  | И8.5 | Отсутствует | 25 | Не требуется | МА39002-05ХЛ | 10Г2 | Надземное
ЛПУ МГ Бобровское | КС Бобровская, цех №1 | КЦ | КС Бобровская, цех №1 | Отсечной | 50 | 80 | Кран шаровой | АЗТПА, Россия | 1983 | 1984 | Ручной (ручка, рычаг, маховик) | АЗТПА, Россия | 1984 | И7.1 | 4572 |  | И7.3 | Отсутствует | 25 | Не требуется | МА39002-05ХЛ | 10Г2 | Надземное
ЛПУ МГ Бобровское | КС Бобровская, цех №1 | КЦ | КС Бобровская, цех №1 | Отсечной | 50 | 80 | Кран шаровой | АЗТПА, Россия | 1983 | 1984 | Ручной (ручка, рычаг, маховик) | АЗТПА, Россия | 1984 | И8.1 | 5441 |  | И8.3 | Отсутствует | 25 | Не требуется | МА39002-05ХЛ | 10Г2 | Надземное
ЛПУ МГ Бобровское | КС Бобровская, цех №1 | КЦ | КС Бобровская, цех №1 | Отсечной | 50 | 80 | Кран шаровой | АЗТПА, Россия | 1983 | 1984 | Ручной (ручка, рычаг, маховик) | АЗТПА, Россия | 1984 | И7.5 | 4553 |  | И7.5 | Отсутствует | 25 | Не требуется | МА39002-05ХЛ | 10Г2 | Надземное
ЛПУ МГ Бобровское | КС Бобровская, цех №1 | КЦ | КС Бобровская, цех №1 | Обводной | 150 | 100 | Кран шаровой | Seikmann Econosto, Германия | 2011 | 2012 | Ручной с механическим редуктором | Seikmann Econosto, Германия | 2012 | 8.1 | 35313-020-39 |  | 2022-01-08 | Отсутствует | 30 | Не требуется | 7345 | ASTM A350 LF2 | Надземное
ЛПУ МГ Бобровское | КС Бобровская, цех №1 | КЦ | КС Бобровская, цех №1 | Обводной | 150 | 100 | Кран шаровой | Seikmann Econosto, Германия | 2011 | 2012 | Ручной с механическим редуктором | Seikmann Econosto, Германия | 2012 | 8.2 | 35313-020-64 |  | 2022-02-08 | Отсутствует | 30 | Не требуется | 7345 | ASTM A350 LF2 | Надземное
ЛПУ МГ Бобровское | КС Бобровская, цех №1 | КЦ | КС Бобровская, цех №1 | Обводной | 150 | 100 | Кран шаровой | Seikmann Econosto, Германия | 2011 | 2012 | Ручной с механическим редуктором | Seikmann Econosto, Германия | 2012 | 7.1 | 35313-020-15 |  | 2022-01-07 | Отсутствует | 30 | Не требуется | 7345 | ASTM A350 LF2 | Надземное
ЛПУ МГ Бобровское | КС Бобровская, цех №1 | КЦ | КС Бобровская, цех №1 | Обводной | 150 | 100 | Кран шаровой | Seikmann Econosto, Германия | 2011 | 2012 | Ручной с механическим редуктором | Seikmann Econosto, Германия | 2012 | 7.2 | 35313-020-50 |  | 2022-02-07 | Отсутствует | 30 | Не требуется | 7345 | ASTM A350 LF2 | Надземное
ЛПУ МГ Бобровское | КС Бобровская, цех №1 | КЦ | КС Бобровская, цех №1 | выпускной(ая) (свеча) | 300 | 75 | Кран шаровой | Кобе Стил, Япония | 1982 | 1984 | Пневмогидравлический | Биффи, Италия | 1984 | 20.3 | В-3780 |  | 2022-03-20 | Отсутствует | 30 | Нет |  |  | Подземное
ЛПУ МГ Бобровское | КС Бобровская, цех №1 | КЦ | КС Бобровская, цех №1 | Обратный | 150 | 100 | Клапан обратный | Петролвалвес, Италия | 1982 | 1984 | без привода |  |  | ОК01.1 | 1034/1 | 130568 | ОК01.1 | Отсутствует | 20 | Не требуется |  |  | Надземное
ЛПУ МГ Бобровское | КС Бобровская, цех №1 | КЦ | КС Бобровская, цех №1 | Обратный | 150 | 100 | Клапан обратный | Петролвалвес, Италия | 2016 | 2016 | без привода |  |  | ОК38 | 160 | 130568 | ОК38 | Отсутствует | 20 | Не требуется |  |  | Надземное
ЛПУ МГ Бобровское | КС Бобровская, цех №1 | КЦ | КС Бобровская, цех №1 | Отсечной | 50 | 80 | Кран шаровой | Яргазарматура, Россия | 2017 | 2017 | Ручной (ручка, рычаг, маховик) | Яргазарматура, Россия | 2017 | И814 | 2013 |  | И814 | Заводской | 30 | Не требуется |  | 09Г2С | Надземное
ЛПУ МГ Бобровское | КС Бобровская, цех №1 | КЦ | КС Бобровская, цех №1 | Отсечной | 150 | 100 | Кран шаровой | Биттер, Германия | 1984 | 1984 | Ручной (ручка, рычаг, маховик) | Биттер, Германия | 1984 | 02.1 | 485/3 | 130568 | 2022-01-02 | Отсутствует | 20 | Не требуется |  |  | Надземное
ЛПУ МГ Бобровское | КС Бобровская, цех №1 | КЦ | КС Бобровская, цех №1 | Обратный | 1000 | 100 | Клапан обратный | Петролвалвес, Италия | 1982 | 1984 | без привода |  |  | ОК 8.2 | 24216/02 | 130568 | ОК 8.2 | Отсутствует | 30 | Не требуется |  |  | Надземное | ТПА на выходном кольце АВО газа КЦ-1 (за ограждением КЦ).
ЛПУ МГ Бобровское | КС Бобровская, цех №1 | КЦ | КС Бобровская, цех №1 | Отсечной | 150 | 100 | Кран шаровой | Биттер, Германия | 1984 | 1984 | Ручной (ручка, рычаг, маховик) | Биттер, Германия | 1984 | 02.2 | 485/31 | 130568 | 2022-02-02 | Отсутствует | 20 | Не требуется |  |  | Надземное
ЛПУ МГ Бобровское | КС Бобровская, цех №1 | КЦ | КС Бобровская, цех №1 | Отсечной | 50 | 80 | Кран шаровой | Яргазарматура, Россия | 2017 | 2017 | Ручной (ручка, рычаг, маховик) | Яргазарматура, Россия | 2017 | И714 | 2015 |  | И714 | Заводской | 30 | Не требуется |  | 09Г2С | Надземное
ЛПУ МГ Бобровское | КС Бобровская, цех №1 | КЦ | КС Бобровская, цех №1 | Отсечной | 150 | 100 | Кран шаровой | Биттер, Германия | 1984 | 1984 | Ручной (ручка, рычаг, маховик) | Биттер, Германия | 1984 | 01.2 | 485/28 | 130568 | 2022-02-01 | Отсутствует | 20 | Не требуется |  |  | Надземное
ЛПУ МГ Бобровское | КС Бобровская, цех №1 | КЦ | КС Бобровская, цех №1 | Отсечной | 150 | 100 | Кран шаровой | Биттер, Германия | 1984 | 1984 | Ручной (ручка, рычаг, маховик) | Биттер, Германия | 1984 | 01.1 | 485/9 | 130568 | 2022-01-01 | Отсутствует | 20 | Не требуется |  |  | Надземное
ЛПУ МГ Бобровское | КС Бобровская, цех №1 | КЦ | КС Бобровская, цех №1 | Обратный | 150 | 100 | Клапан обратный | Петролвалвес, Италия | 1982 | 1984 | без привода |  |  | ОК02.1 | 1034/2 | 130568 | ОК02.1 | Отсутствует | 20 | Не требуется |  |  | Надземное
ЛПУ МГ Бобровское | КС Бобровская, цех №1 | КЦ | КС Бобровская, цех №1 | Обводной | 100 | 80 | Кран шаровой | Тяжпромарматура АО, Россия | 2008 | 2018 | Ручной (ручка, рычаг, маховик) | Тяжпромарматура АО, Россия | 2018 | 812-2 | 1450 | 130568 | 812-2 | Заводской | 30 | Не требуется | ЯГТ 50ПЦА.00.00.ПС | 09Г2С | Надземное
ЛПУ МГ Бобровское | КС Бобровская, цех №1 | КЦ | КС Бобровская, цех №1 | Перемычка | 1000 | 80 | Кран шаровой | Волгограднефтемаш, Россия | 2016 | 2018 | Пневмогидравлический | Волгограднефтемаш, Россия | 2018 | 712 | 3340 | 130568 | 712 | Заводской | 30 | Да | МВ 39183-1000-03 | 09Г2С | Подземное
ЛПУ МГ Бобровское | КС Бобровская, цех №1 | КЦ | КС Бобровская, цех №1 | Выпускной | 50 | 80 | Кран шаровой | Яргазарматура, Россия | 2016 | 2018 | Ручной (ручка, рычаг, маховик) | Яргазарматура, Россия | 2018 | 812-5 | 3480 | 130568 | 812-5 | Заводской | 30 | Не требуется | ЯГТ 50ПЦА.00.00.ПС | 09Г2С | Надземное
ЛПУ МГ Бобровское | КС Бобровская, цех №1 | КЦ | КС Бобровская, цех №1 | Отсечной | 50 | 80 | Кран шаровой | Яргазарматура, Россия | 2017 | 2018 | Ручной (ручка, рычаг, маховик) | Яргазарматура, Россия | 2018 | 812-3 | 2381 | 130568 | 812-3 | Заводской | 30 | Не требуется | ЯГТ 50ПЦА.00.00.ПС | 09Г2С | Надземное
ЛПУ МГ Бобровское | КС Бобровская, цех №1 | КЦ | КС Бобровская, цех №1 | Обводной | 100 | 80 | Кран шаровой | Тяжпромарматура АО, Россия | 2008 | 2018 | Ручной (ручка, рычаг, маховик) | Тяжпромарматура АО, Россия | 2018 | 712-1 | 1452 | 130568 | 712-1 | Заводской | 30 | Не требуется | ЯГТ 50ПЦА.00.00.ПС | 09Г2С | Надземное
ЛПУ МГ Бобровское | КС Бобровская, цех №1 | КЦ | КС Бобровская, цех №1 | Отсечной | 50 | 80 | Кран шаровой | Яргазарматура, Россия | 2017 | 2018 | Ручной (ручка, рычаг, маховик) | Яргазарматура, Россия | 2018 | 712-3 | 1847 | 130568 | 712-3 | Заводской | 30 | Не требуется | ЯГТ 50ПЦА.00.00.ПС | 09Г2С | Надземное
ЛПУ МГ Бобровское | КС Бобровская, цех №1 | КЦ | КС Бобровская, цех №1 | Отсечной | 50 | 80 | Кран шаровой | Яргазарматура, Россия | 2016 | 2018 | Ручной (ручка, рычаг, маховик) | Яргазарматура, Россия | 2018 | 712-5 | 3482 |  | 712-5 | Заводской | 30 | Не требуется | ЯГТ 50ПЦА.00.00.ПС | 09Г2С | Надземное
ЛПУ МГ Бобровское | КС Бобровская, цех №1 | КЦ | КС Бобровская, цех №1 | Перемычка | 1000 | 80 | Кран шаровой | Волгограднефтемаш, Россия | 2017 | 2018 | Пневмогидравлический | Волгограднефтемаш, Россия | 2018 | 812 | 3347 | 130568 | 812 | Заводской | 30 | Да | МВ 39183-1000-03 | 09Г2С | Подземное
ЛПУ МГ Бобровское | КС Бобровская, цех №1 | КЦ | КС Бобровская, цех №1 | Обводной | 1000 | 75 | Кран шаровой | Кобе Стил, Япония | 1982 | 1984 | Пневмогидравлический | Биффи, Италия | 1984 | 37 | В-3659 | 130568 | 37 | Отсутствует |  | Да | 75К-1000 мм | ASTM A352 LLC Mod. | Подземное
ЛПУ МГ Бобровское | КС Бобровская, цех №1 | КЦ | КС Бобровская, цех №1 | Обводной | 100 | 80 | Кран шаровой | Яргазарматура, Россия | 2016 | 2016 | Ручной (ручка, рычаг, маховик) | Яргазарматура, Россия | 2016 | 714-1 | 2592 | 130568 | 714-1 | Заводской | 30 | Не требуется | ЯГТ 50ПЦА.00.00.ПС | 09Г2С | Надземное
ЛПУ МГ Бобровское | КС Бобровская, цех №1 | КЦ | КС Бобровская, цех №1 | Выпускной | 50 | 80 | Кран шаровой | Яргазарматура, Россия | 2016 | 2016 | Ручной (ручка, рычаг, маховик) | Яргазарматура, Россия | 2016 | 71-5 | 3135 | 130568 | 71-5 | Заводской | 30 | Не требуется | ЯГТ 50ПЦА.00.00.ПС | 09Г2С | Надземное
ЛПУ МГ Бобровское | КС Бобровская, цех №1 | КЦ | КС Бобровская, цех №1 | Обводной | 150 | 80 | Кран шаровой | Тяжпромарматура АО, Россия | 2015 | 2016 | Ручной (ручка, рычаг, маховик) | Тяжпромарматура АО, Россия | 2016 | 38 | 684 | 130568 | 38 | Отсутствует | 20 | Не требуется |  |  | Надземное
ЛПУ МГ Бобровское | КС Бобровская, цех №1 | КЦ | КС Бобровская, цех №1 | Перемычка | 1000 | 80 | Кран шаровой | Волгограднефтемаш, Россия | 2015 | 2016 | Пневмогидравлический | Волгограднефтемаш, Россия | 2016 | 714 | 3271 | 130568 | 714 | Заводской | 30 | Да | МВ 39183-1000-03 | 09Г2С | Подземное
ЛПУ МГ Бобровское | КС Бобровская, цех №1 | КЦ | КС Бобровская, цех №1 | Перемычка | 1000 | 80 | Кран шаровой | Волгограднефтемаш, Россия | 2016 | 2016 | Пневмогидравлический | Волгограднефтемаш, Россия | 2016 | 814 | 3269 | 130568 | 814 | Заводской | 30 | Да | МВ 39183-1000-03 | 09Г2С | Подземное
ЛПУ МГ Бобровское | КС Бобровская, цех №1 | КЦ | КС Бобровская, цех №1 | Обводной | 100 | 80 | Кран шаровой | Яргазарматура, Россия | 2016 | 2016 | Ручной (ручка, рычаг, маховик) | Яргазарматура, Россия | 2016 | 814-2 | 2598 | 130568 | 814-2 | Заводской | 30 | Не требуется | ЯГТ 50ПЦА.00.00.ПС | 09Г2С | Надземное
ЛПУ МГ Бобровское | КС Бобровская, цех №1 | КЦ | КС Бобровская, цех №1 | Выпускной (свеча) | 150 | 100 | Кран шаровой | Биттер, Германия | 1983 | 1984 | Ручной с механическим редуктором | Биттер, Германия | 1984 | 6а.5 | 501/60 | 130568 | 6а.5 | Отсутствует | 20 | Не требуется |  |  | Надземное
ЛПУ МГ Бобровское | КС Бобровская, цех №1 | КЦ | КС Бобровская, цех №1 | Выпускной (свеча) | 150 | 100 | Кран шаровой | Биттер, Германия | 1982 | 1984 | Ручной с механическим редуктором | Биттер, Германия | 1984 | 6Б | 501/59 | 130568 | 6Б | Отсутствует | 20 | Не требуется |  |  | Надземное
ЛПУ МГ Бобровское | КС Бобровская, цех №1 | КЦ | КС Бобровская, цех №1 | Рециркуляционный | 700 | 100 | Клапан регулирующий | Моквелд, Голландия | 1982 | 1984 | Электрический c механическим редуктором | SIEMENS,Германия | 1984 | 36р | 8873-15М | 130568 | 36р | Отсутствует |  | Да |  | ASTM A352 Gr. LLC | Подземное
ЛПУ МГ Бобровское | КС Бобровская, цех №1 | КЦ | КС Бобровская, цех №1 | Рециркуляционный | 700 | 75 | Кран шаровой | Кобе Стил, Япония | 1982 | 1984 | Ручной с механическим редуктором | Биффи, Италия | 1984 | 6а | В-3683 | 130568 | 6а | Отсутствует |  | Не требуется |  |  | Надземное
ЛПУ МГ Бобровское | КС Бобровская, цех №1 | КЦ | КС Бобровская, цех №1 | Рециркуляционный | 500 | 100 | Кран шаровой | Борзиг, Германия | 1982 | 1984 | Ручной с механическим редуктором | Борзиг, Германия | 1984 | 37б | В44002019 | 130568 | 37б | Отсутствует |  | Не требуется |  |  | Подземное
ЛПУ МГ Бобровское | КС Бобровская, цех №1 | ПТПГ | КС Бобровская, цех №1; VH 20.1300.500.80.150.1; 2 | отсечной | 50 | 100 | Кран шаровой | Петролвалвес, Италия | 1981 | 1984 | Ручной с механическим редуктором | Петролвалвес, Италия | 1984 | 7.1.2 | 276 |  | 2002-01-07 | Отсутствует | 20 | Не требуется |  |  | Надземное
ЛПУ МГ Бобровское | КС Бобровская, цех №1 | ПТПГ | КС Бобровская, цех №1; VH 20.1300.500.80.150.1; 2 | Входной | 150 | 100 | Кран шаровой | Биттер, Германия | 1984 | 1984 | Ручной с механическим редуктором | Биттер, Германия | 1984 | 72.1 | 460/32 |  | 72.1 | Отсутствует | 30 | Не требуется |  |  | Надземное
ЛПУ МГ Бобровское | КС Бобровская, цех №1 | ПТПГ | КС Бобровская, цех №1; VH 20.1300.500.80.150.1; 2 | Выходной | 150 | 100 | Кран шаровой | Биттер, Германия | 1984 | 1984 | Ручной с механическим редуктором | Биттер, Германия | 1984 | 72.2 | 460/33 |  | 72.2 | Отсутствует | 30 | Не требуется |  |  | Надземное
ЛПУ МГ Бобровское | КС Бобровская, цех №1 | Емкость | КС Бобровская, цех №1; Емкость для сбора конденсата надземная; 1 | отсечной | 80 | 100 | Кран шаровой | Seikmann Econosto, Германия | 2015 | 2016 | Ручной (ручка, рычаг, маховик) | Seikmann Econosto, Германия | 2016 | 7.1 | 35313-040-41 |  | 2022-01-07 | Отсутствует | 20 | Не требуется |  |  | Надземное
ЛПУ МГ Бобровское | КС Бобровская, цех №1 | Емкость | КС Бобровская, цех №1; Емкость для сбора конденсата надземная; 1 | отсечной | 100 | 160 | Задвижка клиновая | Энергоинвест АЗ, Югославия | 1982 | 1984 | Ручной (ручка, рычаг, маховик) | Энергоинвест АЗ, Югославия | 1984 | 7.7 | 4Н13 |  | 2022-07-07 | Отсутствует | 20 | Не требуется |  |  | Надземное
ЛПУ МГ Бобровское | КС Бобровская, цех №1 | Емкость | КС Бобровская, цех №1; Емкость для сбора конденсата надземная; 1 | отсечной | 80 | 100 | Кран шаровой | Seikmann Econosto, Германия | 2015 | 2016 | Ручной (ручка, рычаг, маховик) | Seikmann Econosto, Германия | 2016 | 7.2 | 35313-040-20 |  | 2022-02-07 | Отсутствует | 20 | Не требуется |  |  | Надземное
ЛПУ МГ Бобровское | КС Бобровская, цех №1 | Емкость | КС Бобровская, цех №1; Емкость для сбора конденсата надземная; 1 | Дренажный | 150 | 16 | Задвижка клиновая | АЗТПА, Россия | 1984 | 1985 | Ручной (ручка, рычаг, маховик) | АЗТПА, Россия | 1985 | 7.6 | 1К10 |  | 2022-03-11 | Отсутствует |  | Не требуется |  |  | Надземное
ЛПУ МГ Бобровское | КС Бобровская, цех №1 | Емкость | КС Бобровская, цех №1; Емкость для сбора конденсата надземная; 1 | отсечной | 50 | 80 | Кран шаровой | Яргазарматура, Россия | 2015 | 2016 | Ручной (ручка, рычаг, маховик) | Яргазарматура, Россия | 2016 | 7.5 | 2252 |  | 2022-05-07 | Заводской | 20 | Не требуется |  |  | Надземное
ЛПУ МГ Бобровское | КС Бобровская, цех №1 | Емкость | КС Бобровская, цех №1; Емкость для сбора конденсата надземная; 1 | Входной | 150 | 80 | Кран шаровой | АЗТПА, Россия | 1984 | 1985 | Ручной с механическим редуктором | АЗТПА, Россия | 1985 | 7.4 | 2772 |  | 2022-01-11 | Отсутствует |  | Не требуется |  |  | Надземное
ЛПУ МГ Бобровское | КС Бобровская, цех №1 | Емкость | КС Бобровская, цех №1; Емкость для сбора конденсата надземная; 1 | отсечной | 80 | 100 | Кран шаровой | Seikmann Econosto, Германия | 2015 | 2016 | Ручной (ручка, рычаг, маховик) | Seikmann Econosto, Германия | 2016 | 7.3 | 35313-040-24 |  | 2022-03-07 | Отсутствует | 20 | Не требуется |  |  | Надземное
ЛПУ МГ Бобровское | КС Бобровская, цех №1 | АВО газа | КС Бобровская, цех №1; Ничимен; 1 | Выходной | 300 | 100 | Кран шаровой | Биттер, Германия | 1982 | 1984 | Ручной с механическим редуктором | Klose, Германия | 1984 | 1.2 | 4751116 | 130518 | 2022-02-01 | Отсутствует |  | Не требуется |  |  | Надземное
ЛПУ МГ Бобровское | КС Бобровская, цех №1 | АВО газа | КС Бобровская, цех №1; Ничимен; 1 | свечной(ая) | 50 | 100 | Кран шаровой | Перар, Италия | 1982 | 1984 | Ручной (ручка, рычаг, маховик) | Перар, Италия | 1984 | 1.3 | 160.2013B/1 | 130518 | 2022-03-01 | Отсутствует | 30 | Не требуется | 48 600 BW |  | Надземное
ЛПУ МГ Бобровское | КС Бобровская, цех №1 | АВО газа | КС Бобровская, цех №1; Ничимен; 1 | Входной | 300 | 100 | Кран шаровой | Биттер, Германия | 1982 | 1984 | Ручной с механическим редуктором | Klose, Германия | 1984 | 1.1 | 474169 | 130518 | 2022-01-01 | Отсутствует |  | Не требуется |  |  | Надземное
ЛПУ МГ Бобровское | КС Бобровская, цех №1 | АВО газа | КС Бобровская, цех №1; Ничимен; 10 | Выходной | 300 | 100 | Кран шаровой | Биттер, Германия | 1982 | 1984 | Ручной с механическим редуктором | Klose, Германия | 1984 | 10.2 | 471211 | 130527 | 2022-02-10 | Отсутствует |  | Не требуется |  |  | Надземное
ЛПУ МГ Бобровское | КС Бобровская, цех №1 | АВО газа | КС Бобровская, цех №1; Ничимен; 10 | Входной | 300 | 100 | Кран шаровой | Биттер, Германия | 1982 | 1984 | Ручной с механическим редуктором | Klose, Германия | 1984 | 10.1 | 474167 | 130527 | 2022-01-10 | Отсутствует |  | Не требуется |  |  | Надземное
ЛПУ МГ Бобровское | КС Бобровская, цех №1 | АВО газа | КС Бобровская, цех №1; Ничимен; 10 | свечной(ая) | 50 | 100 | Кран шаровой | Перар, Италия | 1982 | 1984 | Ручной (ручка, рычаг, маховик) | Перар, Италия | 1984 | 10.3 | 160.2013B/10 | 130527 | 2022-03-10 | Отсутствует | 30 | Не требуется | 48 600 BW |  | Надземное
ЛПУ МГ Бобровское | КС Бобровская, цех №1 | АВО газа | КС Бобровская, цех №1; Ничимен; 11 | Выходной | 300 | 100 | Кран шаровой | Биттер, Германия | 1982 | 1984 | Ручной с механическим редуктором | Klose, Германия | 1984 | 11.2 | 4751123 | 130528 | 2022-02-11 | Отсутствует |  | Не требуется |  |  | Надземное
ЛПУ МГ Бобровское | КС Бобровская, цех №1 | АВО газа | КС Бобровская, цех №1; Ничимен; 11 | Входной | 300 | 100 | Кран шаровой | Биттер, Германия | 1982 | 1984 | Ручной с механическим редуктором | Klose, Германия | 1984 | 11.1 | 474170 | 130528 | 2022-01-11 | Отсутствует |  | Не требуется |  |  | Надземное
ЛПУ МГ Бобровское | КС Бобровская, цех №1 | АВО газа | КС Бобровская, цех №1; Ничимен; 11 | свечной(ая) | 50 | 100 | Кран шаровой | Перар, Италия | 1982 | 1984 | Ручной (ручка, рычаг, маховик) | Перар, Италия | 1984 | 11.3 | 160.2013B/11 | 130528 | 2022-03-11 | Отсутствует | 30 | Не требуется | 48 600 BW |  | Надземное
ЛПУ МГ Бобровское | КС Бобровская, цех №1 | АВО газа | КС Бобровская, цех №1; Ничимен; 12 | свечной(ая) | 50 | 100 | Кран шаровой | Перар, Италия | 1982 | 1984 | Ручной (ручка, рычаг, маховик) | Перар, Италия | 1984 | 12.3 | 160.2013B/12 | 130529 | 2022-03-12 | Отсутствует | 30 | Не требуется | 48 600 BW |  | Надземное
ЛПУ МГ Бобровское | КС Бобровская, цех №1 | АВО газа | КС Бобровская, цех №1; Ничимен; 12 | Входной | 300 | 100 | Кран шаровой | Биттер, Германия | 1982 | 1984 | Ручной с механическим редуктором | Klose, Германия | 1984 | 12.1 | 475112 | 130529 | 2022-01-12 | Отсутствует |  | Не требуется |  |  | Надземное
ЛПУ МГ Бобровское | КС Бобровская, цех №1 | АВО газа | КС Бобровская, цех №1; Ничимен; 12 | Выходной | 300 | 100 | Кран шаровой | Биттер, Германия | 1982 | 1984 | Ручной с механическим редуктором | Klose, Германия | 1984 | 12.2 | 4751122 | 130529 | 2022-02-12 | Отсутствует |  | Не требуется |  |  | Надземное
ЛПУ МГ Бобровское | КС Бобровская, цех №1 | АВО газа | КС Бобровская, цех №1; Ничимен; 13 | Входной | 300 | 100 | Кран шаровой | Биттер, Германия | 1982 | 1984 | Ручной с механическим редуктором | Klose, Германия | 1984 | 13.1 | 475131 | 130530 | 2022-01-13 | Отсутствует |  | Не требуется |  |  | Надземное
ЛПУ МГ Бобровское | КС Бобровская, цех №1 | АВО газа | КС Бобровская, цех №1; Ничимен; 13 | свечной(ая) | 50 | 100 | Кран шаровой | Перар, Италия | 1982 | 1984 | Ручной (ручка, рычаг, маховик) | Перар, Италия | 1984 | 13.3 | 160.2013B/13 | 130530 | 2022-03-13 | Отсутствует | 30 | Не требуется | 48 600 BW |  | Надземное
ЛПУ МГ Бобровское | КС Бобровская, цех №1 | АВО газа | КС Бобровская, цех №1; Ничимен; 13 | Выходной | 300 | 100 | Кран шаровой | Биттер, Германия | 1982 | 1984 | Ручной с механическим редуктором | Klose, Германия | 1984 | 13.2 | 4751114 | 130530 | 2022-02-13 | Отсутствует |  | Не требуется |  |  | Надземное
ЛПУ МГ Бобровское | КС Бобровская, цех №1 | АВО газа | КС Бобровская, цех №1; Ничимен; 14 | Входной | 300 | 100 | Кран шаровой | Биттер, Германия | 1982 | 1984 | Ручной с механическим редуктором | Klose, Германия | 1984 | 14.1 | 474175 | 130531 | 2022-01-14 | Отсутствует |  | Не требуется |  |  | Надземное
ЛПУ МГ Бобровское | КС Бобровская, цех №1 | АВО газа | КС Бобровская, цех №1; Ничимен; 14 | Выходной | 300 | 100 | Кран шаровой | Биттер, Германия | 1982 | 1984 | Ручной с механическим редуктором | Klose, Германия | 1984 | 14.2 | 4751110 | 130531 | 2022-02-14 | Отсутствует |  | Не требуется |  |  | Надземное
ЛПУ МГ Бобровское | КС Бобровская, цех №1 | АВО газа | КС Бобровская, цех №1; Ничимен; 14 | свечной(ая) | 50 | 100 | Кран шаровой | Перар, Италия | 1982 | 1984 | Ручной (ручка, рычаг, маховик) | Перар, Италия | 1984 | 14.3 | 160.2013B/14 | 130531 | 2022-03-14 | Отсутствует | 30 | Не требуется | 48 600 BW |  | Надземное
ЛПУ МГ Бобровское | КС Бобровская, цех №1 | АВО газа | КС Бобровская, цех №1; Ничимен; 15 | Выходной | 300 | 100 | Кран шаровой | Биттер, Германия | 1982 | 1984 | Ручной с механическим редуктором | Klose, Германия | 1984 | 15.2 | 4751113 | 130532 | 2022-02-15 | Отсутствует |  | Не требуется |  |  | Надземное
ЛПУ МГ Бобровское | КС Бобровская, цех №1 | АВО газа | КС Бобровская, цех №1; Ничимен; 15 | Входной | 300 | 100 | Кран шаровой | Биттер, Германия | 1982 | 1984 | Ручной с механическим редуктором | Klose, Германия | 1984 | 15.1 | 4741102 | 130532 | 2022-01-15 | Отсутствует |  | Не требуется |  |  | Надземное
ЛПУ МГ Бобровское | КС Бобровская, цех №1 | АВО газа | КС Бобровская, цех №1; Ничимен; 15 | свечной(ая) | 50 | 100 | Кран шаровой | Перар, Италия | 1982 | 1984 | Ручной (ручка, рычаг, маховик) | Перар, Италия | 1984 | 15.3 | 160.2013B/15 | 130532 | 2022-03-15 | Отсутствует | 30 | Не требуется | 48 600 BW |  | Надземное
ЛПУ МГ Бобровское | КС Бобровская, цех №1 | АВО газа | КС Бобровская, цех №1; Ничимен; 16 | Выходной | 300 | 100 | Кран шаровой | Биттер, Германия | 1982 | 1984 | Ручной с механическим редуктором | Klose, Германия | 1984 | 16.2 | 475121 | 130533 | 2022-02-16 | Отсутствует |  | Не требуется |  |  | Надземное
ЛПУ МГ Бобровское | КС Бобровская, цех №1 | АВО газа | КС Бобровская, цех №1; Ничимен; 16 | свечной(ая) | 50 | 100 | Кран шаровой | Перар, Италия | 1982 | 1984 | Ручной (ручка, рычаг, маховик) | Перар, Италия | 1984 | 16.3 | 160.2013B/16 | 130533 | 2022-03-16 | Отсутствует | 30 | Не требуется | 48 600 BW |  | Надземное
ЛПУ МГ Бобровское | КС Бобровская, цех №1 | АВО газа | КС Бобровская, цех №1; Ничимен; 16 | Входной | 300 | 100 | Кран шаровой | Биттер, Германия | 1982 | 1984 | Ручной с механическим редуктором | Klose, Германия | 1984 | 16.1 | 474176 | 130533 | 2022-01-16 | Отсутствует |  | Не требуется |  |  | Надземное
ЛПУ МГ Бобровское | КС Бобровская, цех №1 | АВО газа | КС Бобровская, цех №1; Ничимен; 2 | Входной | 300 | 100 | Кран шаровой | Биттер, Германия | 1982 | 1984 | Ручной с механическим редуктором | Klose, Германия | 1984 | 2.1 | 474186 | 130519 | 2022-01-02 | Отсутствует |  | Не требуется |  |  | Надземное
ЛПУ МГ Бобровское | КС Бобровская, цех №1 | АВО газа | КС Бобровская, цех №1; Ничимен; 2 | Выходной | 300 | 100 | Кран шаровой | Биттер, Германия | 1982 | 1984 | Ручной с механическим редуктором | Klose, Германия | 1984 | 2.2 | 476124 | 130519 | 2022-02-02 | Отсутствует |  | Не требуется |  |  | Надземное
ЛПУ МГ Бобровское | КС Бобровская, цех №1 | АВО газа | КС Бобровская, цех №1; Ничимен; 2 | свечной(ая) | 50 | 100 | Кран шаровой | Перар, Италия | 1982 | 1984 | Ручной (ручка, рычаг, маховик) | Перар, Италия | 1984 | 2.3 | 160.2013B/2 | 130519 | 2022-03-02 | Отсутствует | 30 | Не требуется | 48 600 BW |  | Надземное
ЛПУ МГ Бобровское | КС Бобровская, цех №1 | АВО газа | КС Бобровская, цех №1; Ничимен; 3 | свечной(ая) | 50 | 100 | Кран шаровой | Перар, Италия | 1982 | 1984 | Ручной (ручка, рычаг, маховик) | Перар, Италия | 1984 | 3.3 | 160.2013B/3 | 130520 | 2022-03-03 | Отсутствует | 30 | Не требуется | 48 600 BW |  | Надземное
ЛПУ МГ Бобровское | КС Бобровская, цех №1 | АВО газа | КС Бобровская, цех №1; Ничимен; 3 | Выходной | 300 | 100 | Кран шаровой | Биттер, Германия | 1982 | 1984 | Ручной с механическим редуктором | Klose, Германия | 1984 | 3.2 | 4751112 | 130520 | 32 | Отсутствует |  | Не требуется |  |  | Надземное
ЛПУ МГ Бобровское | КС Бобровская, цех №1 | АВО газа | КС Бобровская, цех №1; Ничимен; 3 | Входной | 300 | 100 | Кран шаровой | Биттер, Германия | 1982 | 1984 | Ручной с механическим редуктором | Klose, Германия | 1984 | 3.1 | 474174 | 130520 | 2022-01-03 | Отсутствует |  | Не требуется |  |  | Надземное
ЛПУ МГ Бобровское | КС Бобровская, цех №1 | АВО газа | КС Бобровская, цех №1; Ничимен; 4 | Входной | 300 | 100 | Кран шаровой | Биттер, Германия | 1982 | 1984 | Ручной с механическим редуктором | Klose, Германия | 1984 | 4.1 | 4741109 | 130521 | 2022-01-04 | Отсутствует |  | Не требуется |  |  | Надземное
ЛПУ МГ Бобровское | КС Бобровская, цех №1 | АВО газа | КС Бобровская, цех №1; Ничимен; 4 | свечной(ая) | 50 | 100 | Кран шаровой | Перар, Италия | 1982 | 1984 | Ручной (ручка, рычаг, маховик) | Перар, Италия | 1984 | 4.3 | 160.2013B/4 | 130521 | 2022-03-04 | Отсутствует | 30 | Не требуется | 48 600 BW |  | Надземное
ЛПУ МГ Бобровское | КС Бобровская, цех №1 | АВО газа | КС Бобровская, цех №1; Ничимен; 4 | Выходной | 300 | 100 | Кран шаровой | Биттер, Германия | 1982 | 1984 | Ручной с механическим редуктором | Klose, Германия | 1984 | 4.2 | 4751109 | 130521 | 2022-02-04 | Отсутствует |  | Не требуется |  |  | Надземное
ЛПУ МГ Бобровское | КС Бобровская, цех №1 | АВО газа | КС Бобровская, цех №1; Ничимен; 5 | Входной | 300 | 100 | Кран шаровой | Биттер, Германия | 1982 | 1984 | Ручной с механическим редуктором | Klose, Германия | 1984 | 5.1 | 4741107 | 130522 | 2022-01-05 | Отсутствует |  | Не требуется |  |  | Надземное
ЛПУ МГ Бобровское | КС Бобровская, цех №1 | АВО газа | КС Бобровская, цех №1; Ничимен; 5 | Выходной | 300 | 100 | Кран шаровой | Биттер, Германия | 1982 | 1984 | Ручной с механическим редуктором | Klose, Германия | 1984 | 5.2 | 475130 | 130522 | 2022-02-05 | Отсутствует |  | Не требуется |  |  | Надземное
ЛПУ МГ Бобровское | КС Бобровская, цех №1 | АВО газа | КС Бобровская, цех №1; Ничимен; 5 | свечной(ая) | 50 | 100 | Кран шаровой | Перар, Италия | 1982 | 1984 | Ручной (ручка, рычаг, маховик) | Перар, Италия | 1984 | 5.3 | 160.2013B/5 | 130522 | 2022-03-05 | Отсутствует | 30 | Не требуется | 48 600 BW |  | Надземное
ЛПУ МГ Бобровское | КС Бобровская, цех №1 | АВО газа | КС Бобровская, цех №1; Ничимен; 6 | Выходной | 300 | 100 | Кран шаровой | Биттер, Германия | 1982 | 1984 | Ручной с механическим редуктором | Klose, Германия | 1984 | 6.2 | 476122 | 130523 | 2022-02-06 | Отсутствует |  | Не требуется |  |  | Надземное
ЛПУ МГ Бобровское | КС Бобровская, цех №1 | АВО газа | КС Бобровская, цех №1; Ничимен; 6 | свечной(ая) | 50 | 100 | Кран шаровой | Перар, Италия | 1982 | 1984 | Ручной (ручка, рычаг, маховик) | Перар, Италия | 1984 | 6.3 | 160.2013B/6 | 130523 | 2022-03-06 | Отсутствует | 30 | Не требуется | 48 600 BW |  | Надземное
ЛПУ МГ Бобровское | КС Бобровская, цех №1 | АВО газа | КС Бобровская, цех №1; Ничимен; 6 | Входной | 300 | 100 | Кран шаровой | Биттер, Германия | 1982 | 1984 | Ручной с механическим редуктором | Klose, Германия | 1984 | 6.1 | 4741121 | 130523 | 2022-01-06 | Отсутствует |  | Не требуется |  |  | Надземное
ЛПУ МГ Бобровское | КС Бобровская, цех №1 | АВО газа | КС Бобровская, цех №1; Ничимен; 7 | Выходной | 300 | 100 | Кран шаровой | Биттер, Германия | 1982 | 1984 | Ручной с механическим редуктором | Klose, Германия | 1984 | 7.2 | 475125 | 130524 | 2022-02-07 | Отсутствует |  | Не требуется |  |  | Надземное
ЛПУ МГ Бобровское | КС Бобровская, цех №1 | АВО газа | КС Бобровская, цех №1; Ничимен; 7 | Входной | 300 | 100 | Кран шаровой | Биттер, Германия | 1982 | 1984 | Ручной с механическим редуктором | Klose, Германия | 1984 | 7.1 | 474178 | 130524 | 2022-01-07 | Отсутствует |  | Не требуется |  |  | Надземное
ЛПУ МГ Бобровское | КС Бобровская, цех №1 | АВО газа | КС Бобровская, цех №1; Ничимен; 7 | свечной(ая) | 50 | 100 | Кран шаровой | Перар, Италия | 1982 | 1984 | Ручной (ручка, рычаг, маховик) | Перар, Италия | 1984 | 7.3 | 160.2013B/7 | 130524 | 2022-03-07 | Отсутствует | 30 | Не требуется | 48 600 BW |  | Надземное
ЛПУ МГ Бобровское | КС Бобровская, цех №1 | АВО газа | КС Бобровская, цех №1; Ничимен; 8 | Входной | 300 | 100 | Кран шаровой | Биттер, Германия | 1982 | 1984 | Ручной с механическим редуктором | Klose, Германия | 1984 | 8.1 | 474196 | 130525 | 2022-01-08 | Отсутствует |  | Не требуется |  |  | Надземное
ЛПУ МГ Бобровское | КС Бобровская, цех №1 | АВО газа | КС Бобровская, цех №1; Ничимен; 8 | Выходной | 300 | 100 | Кран шаровой | Биттер, Германия | 1982 | 1984 | Ручной с механическим редуктором | Klose, Германия | 1984 | 8.2 | 475126 | 130525 | 2022-02-08 | Отсутствует |  | Не требуется |  |  | Надземное
ЛПУ МГ Бобровское | КС Бобровская, цех №1 | АВО газа | КС Бобровская, цех №1; Ничимен; 8 | свечной(ая) | 50 | 100 | Кран шаровой | Перар, Италия | 1982 | 1984 | Ручной (ручка, рычаг, маховик) | Перар, Италия | 1984 | 8.3 | 160.2013B/8 | 130525 | 2022-03-08 | Отсутствует | 30 | Не требуется | 48 600 BW |  | Надземное
ЛПУ МГ Бобровское | КС Бобровская, цех №1 | АВО газа | КС Бобровская, цех №1; Ничимен; 9 | свечной(ая) | 50 | 100 | Кран шаровой | Перар, Италия | 1982 | 1984 | Ручной (ручка, рычаг, маховик) | Перар, Италия | 1984 | 9.3 | 160.2013B/9 | 130526 | 2022-03-09 | Отсутствует | 30 | Не требуется | 48 600 BW |  | Надземное
ЛПУ МГ Бобровское | КС Бобровская, цех №1 | АВО газа | КС Бобровская, цех №1; Ничимен; 9 | Выходной | 300 | 100 | Кран шаровой | Биттер, Германия | 1982 | 1984 | Ручной с механическим редуктором | Klose, Германия | 1984 | 9.2 | 4751111 | 130526 | 2022-02-09 | Отсутствует |  | Не требуется |  |  | Надземное
ЛПУ МГ Бобровское | КС Бобровская, цех №1 | АВО газа | КС Бобровская, цех №1; Ничимен; 9 | Входной | 300 | 100 | Кран шаровой | Биттер, Германия | 1982 | 1984 | Ручной с механическим редуктором | Klose, Германия | 1984 | 9.1 | 4741106 | 130526 | 2022-01-09 | Отсутствует |  | Не требуется |  |  | Надземное
ЛПУ МГ Бобровское | КС Бобровская, цех №1 | ПТПГ | КС Бобровская, цех №1; ПТПГ-30М; 1 | Входной | 150 | 80 | Кран шаровой | Яргазарматура, Россия | 2014 | 2014 | Ручной с механическим редуктором | MASTERGEAR, Англия | 2014 | 71.1 | 2774 |  | 71.1 | Отсутствует | 30 | Не требуется | ЯГТ 150ПЦА.00.00 ПС | 09Г2С | Надземное
ЛПУ МГ Бобровское | КС Бобровская, цех №1 | ПТПГ | КС Бобровская, цех №1; ПТПГ-30М; 1 | Входной | 150 | 80 | Кран шаровой | Яргазарматура, Россия | 2014 | 2014 | Ручной с механическим редуктором | MASTERGEAR, Англия | 2014 | 71.2 | 2773 |  | 71.2 | Заводской | 30 | Не требуется | ЯГТ 150ПЦА.00.00 ПС | 09Г2С | Надземное
ЛПУ МГ Бобровское | КС Бобровская, цех №1 | ПТПГ | КС Бобровская, цех №1; ПТПГ-30М; 1 | отсечной | 50 | 80 | Кран шаровой | Пензтяжпромарматура, Россия | 2014 | 2014 | Ручной (ручка, рычаг, маховик) | Пензтяжпромарматура, Россия | 2014 | 7.1.1 | 1081 |  | 2001-01-07 | Отсутствует | 20 | Не требуется |  |  | Надземное
ЛПУ МГ Бобровское | КС Бобровская, цех №1 | УППТиИГ | КС Бобровская, цех №1; УПТПГ 28.5/3.35.55/25.342; H500 | Обводной | 150 | 100 | Кран шаровой | TK Valve Ltd, Шотландия | 1982 | 1984 | Ручной с механическим редуктором | MASTERGEAR, Англия | 1984 | 11.2б | 46085 |  | 11.2б | Отсутствует | 30 | Не требуется |  |  | Надземное
ЛПУ МГ Бобровское | КС Бобровская, цех №1 | УППТиИГ | КС Бобровская, цех №1; УПТПГ 28.5/3.35.55/25.342; H500 | Отсечной | 100 | 100 | Кран шаровой | TK Valve Ltd, Шотландия | 1982 | 1984 | Ручной (ручка, рычаг, маховик) | TK Valve Ltd, Шотландия | 1984 | 62.2а | 44856 |  | 62.2а | Отсутствует | 30 | Не требуется |  |  | Надземное
ЛПУ МГ Бобровское | КС Бобровская, цех №1 | УППТиИГ | КС Бобровская, цех №1; УПТПГ 28.5/3.35.55/25.342; H500 | Выходной | 150 | 100 | Кран шаровой | TK Valve Ltd, Шотландия | 1982 | 1984 | Ручной с механическим редуктором | MASTERGEAR, Англия | 1984 | 11.2а | 46084 |  | 11.2а | Отсутствует | 30 | Не требуется |  |  | Надземное
ЛПУ МГ Бобровское | КС Бобровская, цех №1 | УППТиИГ | КС Бобровская, цех №1; УПТПГ 28.5/3.35.55/25.342; H500 | Обводной | 150 | 100 | Кран шаровой | TK Valve Ltd, Шотландия | 1982 | 1984 | Ручной с механическим редуктором | MASTERGEAR, Англия | 1984 | 12.1 | 46086 |  | 2022-01-12 | Отсутствует | 30 | Не требуется |  |  | Надземное
ЛПУ МГ Бобровское | КС Бобровская, цех №1 | УППТиИГ | КС Бобровская, цех №1; УПТПГ 28.5/3.35.55/25.342; H500 | Обводной | 150 | 160 | Задвижка клиновая | КВАРК,Россия | 1982 | 1984 | Ручной (ручка, рычаг, маховик) | КВАРК,Россия | 1984 | 11.4 | 701Д |  | 2022-04-11 | Отсутствует | 30 | Не требуется |  |  | Надземное
ЛПУ МГ Бобровское | КС Бобровская, цех №1 | УППТиИГ | КС Бобровская, цех №1; УПТПГ 28.5/3.35.55/25.342; H500 | Отсечной | 150 | 100 | Кран шаровой | TK Valve Ltd, Шотландия | 1982 | 1984 | Ручной с механическим редуктором | MASTERGEAR, Англия | 1984 | 61.1в | 46090 |  | 61.1в | Отсутствует | 30 | Не требуется |  |  | Надземное
ЛПУ МГ Бобровское | КС Бобровская, цех №1 | УППТиИГ | КС Бобровская, цех №1; УПТПГ 28.5/3.35.55/25.342; H500 | Входной | 150 | 100 | Кран шаровой | TK Valve Ltd, Шотландия | 1982 | 1984 | Ручной с механическим редуктором | MASTERGEAR, Англия | 1984 | 11.1г | 46083 |  | 11.1г | Отсутствует | 30 | Не требуется |  |  | Надземное
ЛПУ МГ Бобровское | КС Бобровская, цех №1 | УППТиИГ | КС Бобровская, цех №1; УПТПГ 28.5/3.35.55/25.342; H500 | Входной | 150 | 100 | Кран шаровой | TK Valve Ltd, Шотландия | 1982 | 1984 | Ручной с механическим редуктором | MASTERGEAR, Англия | 1984 | 61.1а | 46185 |  | 61.1а | Отсутствует | 30 | Не требуется |  |  | Надземное
ЛПУ МГ Бобровское | КС Бобровская, цех №1 | УППТиИГ | КС Бобровская, цех №1; УПТПГ 28.5/3.35.55/25.342; H500 | Отсечной | 100 | 100 | Кран шаровой | TK Valve Ltd, Шотландия | 1982 | 1984 | Ручной (ручка, рычаг, маховик) | TK Valve Ltd, Шотландия | 1984 | 62.2б | 46186 |  | 62.2б | Отсутствует | 30 | Не требуется |  |  | Надземное
ЛПУ МГ Бобровское | КС Бобровская, цех №1 | УППТиИГ | КС Бобровская, цех №1; УПТПГ 28.5/3.35.55/25.342; H500 | Обводной | 100 | 100 | Кран шаровой | TK Valve Ltd, Шотландия | 1982 | 1984 | Ручной (ручка, рычаг, маховик) | TK Valve Ltd, Шотландия | 1984 | 61.4 | 46413 |  | 61.4 | Отсутствует | 30 | Не требуется |  |  | Надземное
ЛПУ МГ Бобровское | КС Бобровская, цех №1 | УППТиИГ | КС Бобровская, цех №1; УПТПГ 28.5/3.35.55/25.342; H500 | Отсечной | 150 | 100 | Кран шаровой | TK Valve Ltd, Шотландия | 1982 | 1984 | Пневматический | MAXSEAL, Англия | 1984 | 11.1б | 45245 |  | 11.1б | Отсутствует | 30 | Не требуется |  |  | Надземное
ЛПУ МГ Бобровское | КС Бобровская, цех №1 | УППТиИГ | КС Бобровская, цех №1; УПТПГ 28.5/3.35.55/25.342; H500 | Обводной | 150 | 100 | Кран шаровой | TK Valve Ltd, Шотландия | 1982 | 1984 | Ручной с механическим редуктором | MASTERGEAR, Англия | 1984 | 13.1 | 46087 |  | 2022-01-13 | Отсутствует | 30 | Не требуется |  |  | Надземное
ЛПУ МГ Бобровское | КС Бобровская, цех №1 | УППТиИГ | КС Бобровская, цех №1; УПТПГ 28.5/3.35.55/25.342; H500 | Отсечной | 150 | 100 | Кран шаровой | TK Valve Ltd, Шотландия | 1982 | 1984 | Ручной с механическим редуктором | MASTERGEAR, Англия | 1984 | 61.1г | 46412 |  | 61.1г | Отсутствует | 30 | Не требуется |  |  | Надземное
ЛПУ МГ Бобровское | КС Бобровская, цех №1 | УППТиИГ | КС Бобровская, цех №1; УПТПГ 28.5/3.35.55/25.342; H500 | Отсечной | 100 | 100 | Кран шаровой | TK Valve Ltd, Шотландия | 1982 | 1984 | Ручной (ручка, рычаг, маховик) | TK Valve Ltd, Шотландия | 1984 | 61.1б | 46250 |  | 61.1б | Отсутствует | 30 | Не требуется |  |  | Надземное
ЛПУ МГ Бобровское | КС Бобровская, цех №1 | УППТиИГ | КС Бобровская, цех №1; УПТПГ 28.5/3.35.55/25.342; H500 | Отсечной | 150 | 100 | Кран шаровой | TK Valve Ltd, Шотландия | 1982 | 1984 | Ручной с механическим редуктором | MASTERGEAR, Англия | 1984 | 11.1в | 45246 |  | 11.1в | Отсутствует | 30 | Не требуется |  |  | Надземное
ЛПУ МГ Бобровское | КС Бобровская, цех №1 | УППТиИГ | КС Бобровская, цех №1; УПТПГ 28.5/3.35.55/25.342; H500 | Обводной | 150 | 100 | Кран шаровой | TK Valve Ltd, Шотландия | 1982 | 1984 | Ручной с механическим редуктором | MASTERGEAR, Англия | 1984 | 13.2 | 46089 |  | 2022-02-13 | Отсутствует | 30 | Не требуется |  |  | Надземное
ЛПУ МГ Бобровское | КС Бобровская, цех №1 | УППТиИГ | КС Бобровская, цех №1; УПТПГ 28.5/3.35.55/25.342; H500 | Обводной | 150 | 100 | Кран шаровой | TK Valve Ltd, Шотландия | 1982 | 1984 | Ручной с механическим редуктором | MASTERGEAR, Англия | 1984 | 12.2 | 46088 |  | 2022-02-12 | Отсутствует | 30 | Не требуется |  |  | Надземное
ЛПУ МГ Бобровское | КС Бобровская, цех №1 | УППТиИГ | КС Бобровская, цех №1; УПТПГ 28.5/3.35.55/25.342; H500 | Обводной | 100 | 100 | Кран шаровой | TK Valve Ltd, Шотландия | 1982 | 1984 | Ручной (ручка, рычаг, маховик) | TK Valve Ltd, Шотландия | 1984 | 61.1д | 46411 |  | 61.1д | Отсутствует | 30 | Не требуется |  |  | Надземное
ЛПУ МГ Бобровское | КС Бобровская, цех №1 | УППТиИГ | КС Бобровская, цех №1; УПТПГ 28.5/3.35.55/25.342; H500 | Отсечной | 150 | 100 | Кран шаровой | TK Valve Ltd, Шотландия | 1982 | 1984 | Ручной с механическим редуктором | MASTERGEAR, Англия | 1984 | 11.1а | 45247 |  | 11.1а | Отсутствует | 30 | Не требуется |  |  | Надземное
ЛПУ МГ Бобровское | КС Бобровская, цех №1 | Скруббер | КС Бобровская, цех №1; 111 500 10.001; 1 | дренажный | 150 | 100 | Кран шаровой | Биттер, Германия | 1982 | 1984 | Ручной (ручка, рычаг, маховик) | Биттер, Германия | 1984 | Д1.8 | 460/34 |  | Д1.8 | Отсутствует | 30 | Не требуется |  |  | Надземное
ЛПУ МГ Бобровское | КС Бобровская, цех №1 | Скруббер | КС Бобровская, цех №1; 111 500 10.001; 1 | дренажный | 100 | 100 | Кран шаровой | Перар, Италия | 1982 | 1984 | Ручной (ручка, рычаг, маховик) | Перар, Италия | 1984 | Д1.6 | 160.2013B/24 |  | Д1.6 | Отсутствует | 30 | Не требуется |  |  | Надземное
ЛПУ МГ Бобровское | КС Бобровская, цех №1 | Скруббер | КС Бобровская, цех №1; 111 500 10.001; 1 | дренажный | 100 | 160 | Задвижка клиновая | Омский завод транспортного машиностроения, Россия | 2012 | 2013 | Ручной (ручка, рычаг, маховик) | Омский завод транспортного машиностроения, Россия | 2013 | Д1.7 | 44H15 |  | Д1.7 | Отсутствует | 20 | Не требуется |  |  | Надземное
ЛПУ МГ Бобровское | КС Бобровская, цех №1 | Скруббер | КС Бобровская, цех №1; 111 500 10.001; 1 | дренажный | 150 | 100 | Кран шаровой | Биттер, Германия | 1982 | 1984 | Ручной (ручка, рычаг, маховик) | Биттер, Германия | 1984 | Д1.9 | 485/30 |  | Д1.9 | Отсутствует | 30 | Не требуется |  |  | Надземное
ЛПУ МГ Бобровское | КС Бобровская, цех №1 | Скруббер | КС Бобровская, цех №1; 111 500 10.001; 1 | входной | 700 | 100 | Кран шаровой | Борзиг, Германия | 1982 | 1984 | Ручной с механическим редуктором | Борзиг, Германия | 1984 | 1.1 | B44001072 | 130568 | 2022-01-01 | Отсутствует |  | Не требуется |  |  | Надземное
ЛПУ МГ Бобровское | КС Бобровская, цех №1 | Скруббер | КС Бобровская, цех №1; 111 500 10.001; 1 | наполнительный | 50 | 100 | Кран шаровой | Перар, Италия | 1982 | 1984 | Ручной (ручка, рычаг, маховик) | Перар, Италия | 1984 | 1.3 | 160.2013B/17 | 130568 | 2022-03-01 | Отсутствует | 30 | Не требуется | 48 600 BW |  | Надземное
ЛПУ МГ Бобровское | КС Бобровская, цех №1 | Скруббер | КС Бобровская, цех №1; 111 500 10.001; 1 | наполнительный | 50 | 100 | Кран шаровой | Перар, Италия | 1982 | 1984 | Ручной (ручка, рычаг, маховик) | Перар, Италия | 1984 | 1.4 | 160.1051/55B/1 | 130568 | 2022-04-01 | Отсутствует | 30 | Не требуется | 48 600 BW |  | Надземное
ЛПУ МГ Бобровское | КС Бобровская, цех №1 | Скруббер | КС Бобровская, цех №1; 111 500 10.001; 2 | входной | 700 | 80 | Кран шаровой | АЗТПА, Россия | 2012 | 2013 | Ручной с механическим редуктором | АЗТПА, Россия | 2013 | 2.1 | 278 | 130568 | 2022-01-02 | Отсутствует | 30 | Не требуется | МА39183-700 | 09Г2С | Надземное
ЛПУ МГ Бобровское | КС Бобровская, цех №1 | Скруббер | КС Бобровская, цех №1; 111 500 10.001; 2 | наполнительный | 50 | 100 | Кран шаровой | Seikmann Econosto, Германия | 2011 | 2013 | Ручной (ручка, рычаг, маховик) | Seikmann Econosto, Германия | 2013 | 2.3 | 35313-050-407 | 130568 | 2022-03-02 | Отсутствует | 30 | Не требуется | 7345 | ASTM A350 LF2 | Надземное
ЛПУ МГ Бобровское | КС Бобровская, цех №1 | Скруббер | КС Бобровская, цех №1; 111 500 10.001; 2 | дренажный | 100 | 100 | Кран шаровой | Перар, Италия | 1982 | 1984 | Ручной (ручка, рычаг, маховик) | Перар, Италия | 1984 | Д2.7 | 160.2013B/26 |  | Д2.7 | Отсутствует | 30 | Не требуется |  |  | Надземное
ЛПУ МГ Бобровское | КС Бобровская, цех №1 | Скруббер | КС Бобровская, цех №1; 111 500 10.001; 2 | дренажный | 150 | 100 | Кран шаровой | Биттер, Германия | 1983 | 1984 | Ручной (ручка, рычаг, маховик) | Биттер, Германия | 1984 | Д2.8 | 460/25 |  | Д2.8 | Отсутствует | 30 | Не требуется |  |  | Надземное
ЛПУ МГ Бобровское | КС Бобровская, цех №1 | Скруббер | КС Бобровская, цех №1; 111 500 10.001; 2 | дренажный | 150 | 100 | Кран шаровой | Биттер, Германия | 1983 | 1984 | Ручной (ручка, рычаг, маховик) | Биттер, Германия | 1984 | Д2.9 | 460/27 |  | Д2.9 | Отсутствует | 30 | Не требуется |  |  | Надземное
ЛПУ МГ Бобровское | КС Бобровская, цех №1 | Скруббер | КС Бобровская, цех №1; 111 500 10.001; 2 | дренажный | 100 | 100 | Кран шаровой | Перар, Италия | 1982 | 1984 | Ручной (ручка, рычаг, маховик) | Перар, Италия | 1984 | Д2.6 | 160.2013B/25 |  | Д2.6 | Отсутствует | 30 | Не требуется |  |  | Надземное
ЛПУ МГ Бобровское | КС Бобровская, цех №1 | Скруббер | КС Бобровская, цех №1; 111 500 10.001; 3 | наполнительный | 50 | 100 | Кран шаровой | Перар, Италия | 1982 | 1984 | Ручной (ручка, рычаг, маховик) | Перар, Италия | 1984 | 3.3 | 160.1051/55B/2 | 130568 | 2022-03-03 | Отсутствует | 30 | Не требуется | 48 600 BW |  | Надземное
ЛПУ МГ Бобровское | КС Бобровская, цех №1 | Скруббер | КС Бобровская, цех №1; 111 500 10.001; 3 | наполнительный | 50 | 100 | Кран шаровой | Перар, Италия | 1982 | 1984 | Ручной (ручка, рычаг, маховик) | Перар, Италия | 1984 | 3.4 | 160.1051/55B/3 | 130568 | 2022-04-03 | Отсутствует | 30 | Не требуется | 48 600 BW |  | Надземное
ЛПУ МГ Бобровское | КС Бобровская, цех №1 | Скруббер | КС Бобровская, цех №1; 111 500 10.001; 3 | дренажный | 150 | 100 | Кран шаровой | Биттер, Германия | 1982 | 1984 | Ручной (ручка, рычаг, маховик) | Биттер, Германия | 1984 | Д3.9 | 484/14 |  | Д3.9 | Отсутствует | 30 | Не требуется |  |  | Надземное
ЛПУ МГ Бобровское | КС Бобровская, цех №1 | Скруббер | КС Бобровская, цех №1; 111 500 10.001; 3 | дренажный | 150 | 100 | Кран шаровой | Биттер, Германия | 1982 | 1984 | Ручной (ручка, рычаг, маховик) | Биттер, Германия | 1984 | Д3.8 | 484/17 |  | Д3.8 | Отсутствует | 30 | Не требуется |  |  | Надземное
ЛПУ МГ Бобровское | КС Бобровская, цех №1 | Скруббер | КС Бобровская, цех №1; 111 500 10.001; 3 | дренажный | 100 | 160 | Задвижка клиновая | Омский завод транспортного машиностроения, Россия | 2012 | 2013 | Ручной (ручка, рычаг, маховик) | Омский завод транспортного машиностроения, Россия | 2013 | Д3.7 | 44Н12 |  | Д3.7 | Отсутствует | 20 | Не требуется |  |  | Надземное
ЛПУ МГ Бобровское | КС Бобровская, цех №1 | Скруббер | КС Бобровская, цех №1; 111 500 10.001; 3 | дренажный | 100 | 100 | Кран шаровой | Перар, Италия | 1982 | 1984 | Ручной (ручка, рычаг, маховик) | Перар, Италия | 1984 | Д3.6 | 160.2013B/27 |  | Д3.6 | Отсутствует | 30 | Не требуется |  |  | Надземное
ЛПУ МГ Бобровское | КС Бобровская, цех №1 | Скруббер | КС Бобровская, цех №1; 111 500 10.001; 3 | входной | 700 | 100 | Кран шаровой | Борзиг, Германия | 1982 | 1984 | Ручной с механическим редуктором | Борзиг, Германия | 1984 | 3.1 | B44001054 | 130568 | 2022-01-03 | Отсутствует |  | Не требуется |  |  | Надземное
ЛПУ МГ Бобровское | КС Бобровская, цех №1 | Скруббер | КС Бобровская, цех №1; 111 500 10.001; 4 | дренажный | 150 | 100 | Кран шаровой | Биттер, Германия | 1982 | 1984 | Ручной (ручка, рычаг, маховик) | Биттер, Германия | 1984 | Д4.9 | 484/26 |  | Д4.9 | Отсутствует | 30 | Не требуется |  |  | Надземное
ЛПУ МГ Бобровское | КС Бобровская, цех №1 | Скруббер | КС Бобровская, цех №1; 111 500 10.001; 4 | наполнительный | 50 | 100 | Кран шаровой | Перар, Италия | 1982 | 1984 | Ручной (ручка, рычаг, маховик) | Перар, Италия | 1984 | 4.3 | 160.2013B/18 | 130568 | 2022-03-04 | Отсутствует | 30 | Не требуется | 48 600 BW |  | Надземное
ЛПУ МГ Бобровское | КС Бобровская, цех №1 | Скруббер | КС Бобровская, цех №1; 111 500 10.001; 4 | наполнительный | 50 | 100 | Кран шаровой | Перар, Италия | 1982 | 1984 | Ручной (ручка, рычаг, маховик) | Перар, Италия | 1984 | 4.4 | 160.2013B/19 | 130568 | 2022-04-04 | Отсутствует | 30 | Не требуется | 48 600 BW |  | Надземное
ЛПУ МГ Бобровское | КС Бобровская, цех №1 | Скруббер | КС Бобровская, цех №1; 111 500 10.001; 4 | входной | 700 | 100 | Кран шаровой | Борзиг, Германия | 1982 | 1984 | Ручной с механическим редуктором | Борзиг, Германия | 1984 | 4.1 | B44001063 | 130568 | 2022-01-04 | Отсутствует |  | Не требуется |  |  | Надземное
ЛПУ МГ Бобровское | КС Бобровская, цех №1 | Скруббер | КС Бобровская, цех №1; 111 500 10.001; 4 | дренажный | 100 | 160 | Задвижка клиновая | Омский завод транспортного машиностроения, Россия | 2012 | 2013 | Ручной (ручка, рычаг, маховик) | Омский завод транспортного машиностроения, Россия | 2013 | Д4.7 | 16С1 |  | Д4.7 | Отсутствует | 20 | Не требуется |  |  | Надземное
ЛПУ МГ Бобровское | КС Бобровская, цех №1 | Скруббер | КС Бобровская, цех №1; 111 500 10.001; 4 | дренажный | 100 | 100 | Кран шаровой | Перар, Италия | 1982 | 1984 | Ручной (ручка, рычаг, маховик) | Перар, Италия | 1984 | Д4.6 | 160.2013B/28 |  | Д4.6 | Отсутствует | 30 | Не требуется |  |  | Надземное
ЛПУ МГ Бобровское | КС Бобровская, цех №1 | Скруббер | КС Бобровская, цех №1; 111 500 10.001; 4 | дренажный | 150 | 100 | Кран шаровой | Биттер, Германия | 1982 | 1984 | Ручной (ручка, рычаг, маховик) | Биттер, Германия | 1984 | Д4.8 | 484/23 |  | Д4.8 | Отсутствует | 30 | Не требуется |  |  | Надземное
ЛПУ МГ Бобровское | КС Бобровская, цех №1 | Скруббер | КС Бобровская, цех №1; 111 500 10.001; 5 | наполнительный | 50 | 100 | Кран шаровой | Перар, Италия | 1982 | 1984 | Ручной (ручка, рычаг, маховик) | Перар, Италия | 1984 | 5.4 | 160.2013B/21 | 130568 | 2022-04-05 | Отсутствует | 30 | Не требуется | 48 600 BW |  | Надземное
ЛПУ МГ Бобровское | КС Бобровская, цех №1 | Скруббер | КС Бобровская, цех №1; 111 500 10.001; 5 | наполнительный | 50 | 100 | Кран шаровой | Перар, Италия | 1982 | 1984 | Ручной (ручка, рычаг, маховик) | Перар, Италия | 1984 | 5.3 | 160.2013B/20 | 130568 | 2022-03-05 | Отсутствует | 30 | Не требуется | 48 600 BW |  | Надземное
ЛПУ МГ Бобровское | КС Бобровская, цех №1 | Скруббер | КС Бобровская, цех №1; 111 500 10.001; 5 | дренажный | 100 | 160 | Задвижка клиновая | Омский завод транспортного машиностроения, Россия | 2012 | 2013 | Ручной (ручка, рычаг, маховик) | Омский завод транспортного машиностроения, Россия | 2013 | Д5.7 | 602 |  | Д5.7 | Отсутствует | 20 | Не требуется |  |  | Надземное
ЛПУ МГ Бобровское | КС Бобровская, цех №1 | Скруббер | КС Бобровская, цех №1; 111 500 10.001; 5 | дренажный | 150 | 100 | Кран шаровой | Биттер, Германия | 1982 | 1984 | Ручной (ручка, рычаг, маховик) | Биттер, Германия | 1984 | Д5.9 | 484/22 |  | Д5.9 | Отсутствует | 30 | Не требуется |  |  | Надземное
ЛПУ МГ Бобровское | КС Бобровская, цех №1 | Скруббер | КС Бобровская, цех №1; 111 500 10.001; 5 | дренажный | 150 | 100 | Кран шаровой | Биттер, Германия | 1982 | 1984 | Ручной (ручка, рычаг, маховик) | Биттер, Германия | 1984 | Д5.8 | 484/25 |  | Д5.8 | Отсутствует | 30 | Не требуется |  |  | Надземное
ЛПУ МГ Бобровское | КС Бобровская, цех №1 | Скруббер | КС Бобровская, цех №1; 111 500 10.001; 5 | дренажный | 100 | 100 | Кран шаровой | Перар, Италия | 1982 | 1984 | Ручной (ручка, рычаг, маховик) | Перар, Италия | 1984 | Д5.6 | 160.2013B/29 |  | Д5.6 | Отсутствует | 30 | Не требуется |  |  | Надземное
ЛПУ МГ Бобровское | КС Бобровская, цех №1 | Скруббер | КС Бобровская, цех №1; 111 500 10.001; 5 | входной | 700 | 100 | Кран шаровой | Борзиг, Германия | 1982 | 1984 | Ручной с механическим редуктором | Борзиг, Германия | 1984 | 5.1 | B44001078 | 130568 | 2022-01-05 | Отсутствует |  | Не требуется |  |  | Надземное
ЛПУ МГ Бобровское | КС Бобровская, цех №1 | Скруббер | КС Бобровская, цех №1; 111 500 10.001; 6 | дренажный | 100 | 100 | Кран шаровой | Перар, Италия | 1982 | 1984 | Ручной (ручка, рычаг, маховик) | Перар, Италия | 1984 | Д6.6 | 160.2013B/30 |  | Д6.6 | Отсутствует | 30 | Не требуется |  |  | Надземное
ЛПУ МГ Бобровское | КС Бобровская, цех №1 | Скруббер | КС Бобровская, цех №1; 111 500 10.001; 6 | дренажный | 150 | 100 | Кран шаровой | Биттер, Германия | 1983 | 1984 | Ручной (ручка, рычаг, маховик) | Биттер, Германия | 1984 | Д6.8 | 484/18 |  | Д6.8 | Отсутствует | 30 | Не требуется |  |  | Надземное
ЛПУ МГ Бобровское | КС Бобровская, цех №1 | Скруббер | КС Бобровская, цех №1; 111 500 10.001; 6 | дренажный | 100 | 160 | Задвижка клиновая | Омский завод транспортного машиностроения, Россия | 2012 | 2013 | Ручной (ручка, рычаг, маховик) | Омский завод транспортного машиностроения, Россия | 2013 | Д6.7 | 7Э4 |  | Д6.7 | Отсутствует | 20 | Не требуется |  |  | Надземное
ЛПУ МГ Бобровское | КС Бобровская, цех №1 | Скруббер | КС Бобровская, цех №1; 111 500 10.001; 6 | дренажный | 150 | 100 | Кран шаровой | Биттер, Германия | 1983 | 1984 | Ручной (ручка, рычаг, маховик) | Биттер, Германия | 1984 | Д6.9 | 484/19 |  | Д6.9 | Отсутствует | 30 | Не требуется |  |  | Надземное
ЛПУ МГ Бобровское | КС Бобровская, цех №1 | Скруббер | КС Бобровская, цех №1; 111 500 10.001; 6 | входной | 700 | 100 | Кран шаровой | Борзиг, Германия | 1982 | 1984 | Ручной с механическим редуктором | Борзиг, Германия | 1984 | 6.1 | B44001062 | 130568 | 2022-01-06 | Отсутствует |  | Не требуется |  |  | Надземное
ЛПУ МГ Бобровское | КС Бобровская, цех №1 | Скруббер | КС Бобровская, цех №1; 111 500 10.001; 6 | наполнительный | 50 | 100 | Кран шаровой | Перар, Италия | 1982 | 1984 | Ручной (ручка, рычаг, маховик) | Перар, Италия | 1984 | 6.3 | 160.2013B/22 | 130568 | 2022-03-06 | Отсутствует | 30 | Не требуется | 48 600 BW |  | Надземное
ЛПУ МГ Бобровское | КС Бобровская, цех №1 | Скруббер | КС Бобровская, цех №1; 111 500 10.001; 6 | наполнительный | 50 | 100 | Кран шаровой | Перар, Италия | 1982 | 1984 | Ручной (ручка, рычаг, маховик) | Перар, Италия | 1984 | 6.4 | 160.2013B/23 | 130568 | 2022-04-06 | Отсутствует | 30 | Не требуется | 48 600 BW |  | Надземное
ЛПУ МГ Бобровское | КС Бобровская, цех №1 | Фильтр-сепаратор | КС Бобровская, цех №1; 111 520/10001; 1 | Дренажный | 100 | 100 | Кран шаровой | Перар, Италия | 1982 | 1984 | Ручной (ручка, рычаг, маховик) | Перар, Италия | 1984 | Д1.10 | 160.2013B/42 |  | Д1.10 | Отсутствует | 30 | Не требуется |  |  | Надземное
ЛПУ МГ Бобровское | КС Бобровская, цех №1 | Фильтр-сепаратор | КС Бобровская, цех №1; 111 520/10001; 1 | Выпускной | 50 | 100 | Кран шаровой | Перар, Италия | 1982 | 1984 | Ручной (ручка, рычаг, маховик) | Перар, Италия | 1984 | 1.5 | 160.2013B/31 | 130568 | 2022-05-01 | Отсутствует | 30 | Не требуется | 48 600 BW |  | Надземное
ЛПУ МГ Бобровское | КС Бобровская, цех №1 | Фильтр-сепаратор | КС Бобровская, цех №1; 111 520/10001; 1 | Дренажный | 100 | 100 | Кран шаровой | Перар, Италия | 1982 | 1984 | Ручной (ручка, рычаг, маховик) | Перар, Италия | 1984 | Д1.13 | 160.2013B/45 |  | Д1.13 | Отсутствует | 30 | Не требуется |  |  | Надземное
ЛПУ МГ Бобровское | КС Бобровская, цех №1 | Фильтр-сепаратор | КС Бобровская, цех №1; 111 520/10001; 1 | Дренажный | 100 | 100 | Кран шаровой | Перар, Италия | 1982 | 1984 | Ручной (ручка, рычаг, маховик) | Перар, Италия | 1984 | Д1.12 | 160.2013B/44 |  | Д1.12 | Отсутствует | 30 | Не требуется |  |  | Надземное
ЛПУ МГ Бобровское | КС Бобровская, цех №1 | Фильтр-сепаратор | КС Бобровская, цех №1; 111 520/10001; 1 | Выпускной | 50 | 100 | Кран шаровой | Перар, Италия | 1982 | 1984 | Ручной (ручка, рычаг, маховик) | Перар, Италия | 1984 | Д1.5 | 160.2013B/46 |  | Д1.5 | Отсутствует | 30 | Не требуется |  |  | Надземное
ЛПУ МГ Бобровское | КС Бобровская, цех №1 | Фильтр-сепаратор | КС Бобровская, цех №1; 111 520/10001; 1 | Дренажный | 100 | 100 | Кран шаровой | Перар, Италия | 1982 | 1984 | Ручной (ручка, рычаг, маховик) | Перар, Италия | 1984 | Д1.11 | 160.2013B/43 |  | Д1.11 | Отсутствует | 30 | Не требуется |  |  | Надземное
ЛПУ МГ Бобровское | КС Бобровская, цех №1 | Фильтр-сепаратор | КС Бобровская, цех №1; 111 520/10001; 1 | Выходной | 700 | 100 | Кран шаровой | Борзиг, Германия | 1982 | 1984 | Ручной с механическим редуктором | Борзиг, Германия | 1984 | 1.2 | B44001185 | 130568 | 2022-02-01 | Отсутствует |  | Не требуется |  |  | Надземное
ЛПУ МГ Бобровское | КС Бобровская, цех №1 | Фильтр-сепаратор | КС Бобровская, цех №1; 111 520/10001; 2 | Выпускной | 50 | 100 | Кран шаровой | Перар, Италия | 1982 | 1984 | Ручной (ручка, рычаг, маховик) | Перар, Италия | 1984 | Д2.5 | 160.2013B/51 |  | Д2.5 | Отсутствует | 30 | Не требуется |  |  | Надземное
ЛПУ МГ Бобровское | КС Бобровская, цех №1 | Фильтр-сепаратор | КС Бобровская, цех №1; 111 520/10001; 2 | Дренажный | 100 | 100 | Кран шаровой | Перар, Италия | 1982 | 1984 | Ручной (ручка, рычаг, маховик) | Перар, Италия | 1984 | Д2.13 | 160.2013B/50 |  | Д2.13 | Отсутствует | 30 | Не требуется |  |  | Надземное
ЛПУ МГ Бобровское | КС Бобровская, цех №1 | Фильтр-сепаратор | КС Бобровская, цех №1; 111 520/10001; 2 | Дренажный | 100 | 100 | Кран шаровой | Перар, Италия | 1982 | 1984 | Ручной (ручка, рычаг, маховик) | Перар, Италия | 1984 | Д2.12 | 160.2013B/49 |  | Д2.12 | Отсутствует | 30 | Не требуется |  |  | Надземное
ЛПУ МГ Бобровское | КС Бобровская, цех №1 | Фильтр-сепаратор | КС Бобровская, цех №1; 111 520/10001; 2 | Дренажный | 100 | 100 | Кран шаровой | Перар, Италия | 1982 | 1984 | Ручной (ручка, рычаг, маховик) | Перар, Италия | 1984 | Д2.10 | 160.2013B/47 |  | Д2.10 | Отсутствует | 30 | Не требуется |  |  | Надземное
ЛПУ МГ Бобровское | КС Бобровская, цех №1 | Фильтр-сепаратор | КС Бобровская, цех №1; 111 520/10001; 2 | Дренажный | 100 | 100 | Кран шаровой | Перар, Италия | 1982 | 1984 | Ручной (ручка, рычаг, маховик) | Перар, Италия | 1984 | Д2.11 | 160.2013B/48 |  | Д2.11 | Отсутствует | 30 | Не требуется |  |  | Надземное
ЛПУ МГ Бобровское | КС Бобровская, цех №1 | Фильтр-сепаратор | КС Бобровская, цех №1; 111 520/10001; 2 | Выпускной | 50 | 100 | Кран шаровой | Перар, Италия | 1982 | 1984 | Ручной (ручка, рычаг, маховик) | Перар, Италия | 1984 | 2.5 | 160.2013B/32 | 130568 | 2022-05-02 | Отсутствует | 30 | Не требуется | 48 600 BW |  | Надземное
ЛПУ МГ Бобровское | КС Бобровская, цех №1 | Фильтр-сепаратор | КС Бобровская, цех №1; 111 520/10001; 2 | Выходной | 700 | 80 | Кран шаровой | АЗТПА, Россия | 2013 | 2013 | Ручной с механическим редуктором | АЗТПА, Россия | 2013 | 2.2 | 1 | 130568 | 2022-02-02 | Отсутствует |  | Не требуется | МА39183-700 | 09Г2С | Надземное
ЛПУ МГ Бобровское | КС Бобровская, цех №1 | Фильтр-сепаратор | КС Бобровская, цех №1; 111 520/10001; 3 | Дренажный | 100 | 100 | Кран шаровой | Перар, Италия | 1982 | 1984 | Ручной (ручка, рычаг, маховик) | Перар, Италия | 1984 | Д3.10 | 160.2013B/33 |  | 2022-10-03 | Отсутствует | 30 | Не требуется |  |  | Надземное
ЛПУ МГ Бобровское | КС Бобровская, цех №1 | Фильтр-сепаратор | КС Бобровская, цех №1; 111 520/10001; 3 | Дренажный | 100 | 100 | Кран шаровой | Перар, Италия | 1982 | 1984 | Ручной (ручка, рычаг, маховик) | Перар, Италия | 1984 | д3.11 | 160.2013B/34 |  | 2022-11-03 | Отсутствует | 30 | Не требуется |  |  | Надземное
ЛПУ МГ Бобровское | КС Бобровская, цех №1 | Фильтр-сепаратор | КС Бобровская, цех №1; 111 520/10001; 3 | Дренажный | 100 | 100 | Кран шаровой | Перар, Италия | 1982 | 1984 | Ручной (ручка, рычаг, маховик) | Перар, Италия | 1984 | Д3.12 | 160.2013B/35 |  | 2022-12-03 | Отсутствует | 30 | Не требуется |  |  | Надземное
ЛПУ МГ Бобровское | КС Бобровская, цех №1 | Фильтр-сепаратор | КС Бобровская, цех №1; 111 520/10001; 3 | Выходной | 700 | 100 | Кран шаровой | Борзиг, Германия | 1982 | 1984 | Ручной с механическим редуктором | Борзиг, Германия | 1984 | 3.2 | B44001186 | 130568 | 2022-02-03 | Отсутствует |  | Не требуется |  |  | Надземное
ЛПУ МГ Бобровское | КС Бобровская, цех №1 | Фильтр-сепаратор | КС Бобровская, цех №1; 111 520/10001; 3 | Выпускной | 50 | 100 | Кран шаровой | Перар, Италия | 1982 | 1984 | Ручной (ручка, рычаг, маховик) | Перар, Италия | 1984 | 3.5 | 160.2013B/38 | 130568 | 2022-05-03 | Отсутствует | 30 | Не требуется | 48 600 BW |  | Надземное
ЛПУ МГ Бобровское | КС Бобровская, цех №1 | Фильтр-сепаратор | КС Бобровская, цех №1; 111 520/10001; 3 | Выпускной | 50 | 100 | Кран шаровой | Перар, Италия | 1982 | 1984 | Ручной (ручка, рычаг, маховик) | Перар, Италия | 1984 | 3.5 | 160.2013B/37 |  | 2022-05-03 | Отсутствует | 30 | Не требуется |  |  | Надземное
ЛПУ МГ Бобровское | КС Бобровская, цех №1 | Фильтр-сепаратор | КС Бобровская, цех №1; 111 520/10001; 3 | Дренажный | 100 | 100 | Кран шаровой | Перар, Италия | 1982 | 1984 | Ручной (ручка, рычаг, маховик) | Перар, Италия | 1984 | Д3.13 | 160.2013B/36 |  | 2013-03-01 | Отсутствует | 30 | Не требуется |  |  | Надземное
ЛПУ МГ Бобровское | КС Бобровская, цех №1 | Фильтр-сепаратор | КС Бобровская, цех №1; 111 520/10001; 4 | Дренажный | 100 | 100 | Кран шаровой | Перар, Италия | 1982 | 1984 | Ручной (ручка, рычаг, маховик) | Перар, Италия | 1984 | Д4.10 | 160.2013B/52 |  | Д4.10 | Отсутствует | 30 | Не требуется |  |  | Надземное
ЛПУ МГ Бобровское | КС Бобровская, цех №1 | Фильтр-сепаратор | КС Бобровская, цех №1; 111 520/10001; 4 | Выходной | 700 | 100 | Кран шаровой | Борзиг, Германия | 1982 | 1984 | Ручной с механическим редуктором | Борзиг, Германия | 1984 | 4.2 | B44001189 | 130568 | 2022-02-04 | Отсутствует |  | Не требуется |  |  | Надземное
ЛПУ МГ Бобровское | КС Бобровская, цех №1 | Фильтр-сепаратор | КС Бобровская, цех №1; 111 520/10001; 4 | Дренажный | 100 | 100 | Кран шаровой | Перар, Италия | 1982 | 1984 | Ручной (ручка, рычаг, маховик) | Перар, Италия | 1984 | Д4.12 | 160.2013B/54 |  | Д4.12 | Отсутствует | 30 | Не требуется |  |  | Надземное
ЛПУ МГ Бобровское | КС Бобровская, цех №1 | Фильтр-сепаратор | КС Бобровская, цех №1; 111 520/10001; 4 | Выпускной | 50 | 100 | Кран шаровой | Перар, Италия | 1982 | 1984 | Ручной (ручка, рычаг, маховик) | Перар, Италия | 1984 | Д4.5 | 160.2013B/56 |  | Д4.5 | Отсутствует | 30 | Не требуется |  |  | Надземное
ЛПУ МГ Бобровское | КС Бобровская, цех №1 | Фильтр-сепаратор | КС Бобровская, цех №1; 111 520/10001; 4 | Дренажный | 100 | 100 | Кран шаровой | Перар, Италия | 1982 | 1984 | Ручной (ручка, рычаг, маховик) | Перар, Италия | 1984 | Д4.11 | 160.2013B/53 |  | Д4.11 | Отсутствует | 30 | Не требуется |  |  | Надземное
ЛПУ МГ Бобровское | КС Бобровская, цех №1 | Фильтр-сепаратор | КС Бобровская, цех №1; 111 520/10001; 4 | Выпускной | 50 | 100 | Кран шаровой | Перар, Италия | 1982 | 1984 | Ручной (ручка, рычаг, маховик) | Перар, Италия | 1984 | 4.5 | 160.2013B/39 | 130568 | 2022-05-04 | Отсутствует | 30 | Не требуется | 48 600 BW |  | Надземное
ЛПУ МГ Бобровское | КС Бобровская, цех №1 | Фильтр-сепаратор | КС Бобровская, цех №1; 111 520/10001; 4 | Дренажный | 100 | 100 | Кран шаровой | Перар, Италия | 1982 | 1984 | Ручной (ручка, рычаг, маховик) | Перар, Италия | 1984 | Д4.13 | 160.2013B/55 |  | Д4.13 | Отсутствует | 30 | Не требуется |  |  | Надземное
ЛПУ МГ Бобровское | КС Бобровская, цех №1 | Фильтр-сепаратор | КС Бобровская, цех №1; 111 520/10001; 5 | Дренажный | 100 | 100 | Кран шаровой | Перар, Италия | 1982 | 1984 | Ручной (ручка, рычаг, маховик) | Перар, Италия | 1984 | Д5.13 | 160.2013B/60 |  | Д5.13 | Отсутствует | 30 | Не требуется |  |  | Надземное
ЛПУ МГ Бобровское | КС Бобровская, цех №1 | Фильтр-сепаратор | КС Бобровская, цех №1; 111 520/10001; 5 | Дренажный | 100 | 100 | Кран шаровой | Перар, Италия | 1982 | 1984 | Ручной (ручка, рычаг, маховик) | Перар, Италия | 1984 | Д5.12 | 160.2013B/59 |  | Д5.12 | Отсутствует | 30 | Не требуется |  |  | Надземное
ЛПУ МГ Бобровское | КС Бобровская, цех №1 | Фильтр-сепаратор | КС Бобровская, цех №1; 111 520/10001; 5 | Выпускной | 50 | 100 | Кран шаровой | Перар, Италия | 1982 | 1984 | Ручной (ручка, рычаг, маховик) | Перар, Италия | 1984 | Д5.5 | 160.2013B/61 |  | Д5.5 | Отсутствует | 30 | Не требуется |  |  | Надземное
ЛПУ МГ Бобровское | КС Бобровская, цех №1 | Фильтр-сепаратор | КС Бобровская, цех №1; 111 520/10001; 5 | Выходной | 700 | 100 | Кран шаровой | Борзиг, Германия | 1982 | 1984 | Ручной с механическим редуктором | Борзиг, Германия | 1984 | 5.2 | B44001207 | 130568 | 2022-02-05 | Отсутствует |  | Не требуется |  |  | Надземное
ЛПУ МГ Бобровское | КС Бобровская, цех №1 | Фильтр-сепаратор | КС Бобровская, цех №1; 111 520/10001; 5 | Дренажный | 100 | 100 | Кран шаровой | Перар, Италия | 1982 | 1984 | Ручной (ручка, рычаг, маховик) | Перар, Италия | 1984 | Д5.11 | 160.2013B/58 |  | Д5.11 | Отсутствует | 30 | Не требуется |  |  | Надземное
ЛПУ МГ Бобровское | КС Бобровская, цех №1 | Фильтр-сепаратор | КС Бобровская, цех №1; 111 520/10001; 5 | Выпускной | 50 | 100 | Кран шаровой | Перар, Италия | 1982 | 1984 | Ручной (ручка, рычаг, маховик) | Перар, Италия | 1984 | 5.5 | 160.2013B/40 | 130568 | 2022-05-05 | Отсутствует | 30 | Не требуется | 48 600 BW |  | Надземное
ЛПУ МГ Бобровское | КС Бобровская, цех №1 | Фильтр-сепаратор | КС Бобровская, цех №1; 111 520/10001; 5 | Дренажный | 100 | 100 | Кран шаровой | Перар, Италия | 1982 | 1984 | Ручной (ручка, рычаг, маховик) | Перар, Италия | 1984 | Д5.10 | 160.2013B/57 |  | Д5.10 | Отсутствует | 30 | Не требуется |  |  | Надземное
ЛПУ МГ Бобровское | КС Бобровская, цех №1 | Фильтр-сепаратор | КС Бобровская, цех №1; 111 520/10001; 6 | Выпускной | 50 | 100 | Кран шаровой | Перар, Италия | 1982 | 1984 | Ручной (ручка, рычаг, маховик) | Перар, Италия | 1984 | Д6.5 | 160.2013B/66 |  | Д6.5 | Отсутствует | 30 | Не требуется |  |  | Надземное
ЛПУ МГ Бобровское | КС Бобровская, цех №1 | Фильтр-сепаратор | КС Бобровская, цех №1; 111 520/10001; 6 | Дренажный | 100 | 100 | Кран шаровой | Перар, Италия | 1982 | 1984 | Ручной (ручка, рычаг, маховик) | Перар, Италия | 1984 | Д6.13 | 160.2013B/65 |  | Д6.13 | Отсутствует | 30 | Не требуется |  |  | Надземное
ЛПУ МГ Бобровское | КС Бобровская, цех №1 | Фильтр-сепаратор | КС Бобровская, цех №1; 111 520/10001; 6 | Дренажный | 100 | 100 | Кран шаровой | Перар, Италия | 1982 | 1984 | Ручной (ручка, рычаг, маховик) | Перар, Италия | 1984 | Д6.12 | 160.2013B/64 |  | Д6.12 | Отсутствует | 30 | Не требуется |  |  | Надземное
ЛПУ МГ Бобровское | КС Бобровская, цех №1 | Фильтр-сепаратор | КС Бобровская, цех №1; 111 520/10001; 6 | Дренажный | 100 | 100 | Кран шаровой | Перар, Италия | 1982 | 1984 | Ручной (ручка, рычаг, маховик) | Перар, Италия | 1984 | Д6.10 | 160.2013B/62 |  | Д6.10 | Отсутствует | 30 | Не требуется |  |  | Надземное
ЛПУ МГ Бобровское | КС Бобровская, цех №1 | Фильтр-сепаратор | КС Бобровская, цех №1; 111 520/10001; 6 | Дренажный | 100 | 100 | Кран шаровой | Перар, Италия | 1982 | 1984 | Ручной (ручка, рычаг, маховик) | Перар, Италия | 1984 | Д6.11 | 160.2013B/63 |  | Д6.11 | Отсутствует | 30 | Не требуется |  |  | Надземное
ЛПУ МГ Бобровское | КС Бобровская, цех №1 | Фильтр-сепаратор | КС Бобровская, цех №1; 111 520/10001; 6 | Выпускной | 50 | 100 | Кран шаровой | Перар, Италия | 1982 | 1984 | Ручной (ручка, рычаг, маховик) | Перар, Италия | 1984 | 6.5 | 160.2013B/41 | 130568 | 2022-05-06 | Отсутствует | 30 | Не требуется | 48 600 BW |  | Надземное
ЛПУ МГ Бобровское | КС Бобровская, цех №1 | Фильтр-сепаратор | КС Бобровская, цех №1; 111 520/10001; 6 | Выходной | 700 | 100 | Кран шаровой | Борзиг, Германия | 1982 | 1984 | Ручной с механическим редуктором | Борзиг, Германия | 1984 | 6.2 | B44001190 | 130568 | 2022-02-06 | Отсутствует |  | Не требуется |  |  | Надземное
ЛПУ МГ Бобровское | КС Бобровская, цех №10 | КЦ | КС Бобровская, цех №10 | Отсечной | 50 | 80 | Кран шаровой | АЗТПА, Россия | 2008 | 2010 | Ручной (ручка, рычаг, маховик) | АЗТПА, Россия | 2010 | И17 | 1276 |  | И17 | Отсутствует | 20 | Не требуется | МА39208 | 09Г2С | Надземное
ЛПУ МГ Бобровское | КС Бобровская, цех №10 | КЦ | КС Бобровская, цех №10 | Отсечной | 50 | 80 | Кран шаровой | АЗТПА, Россия | 2008 | 2010 | Ручной (ручка, рычаг, маховик) | АЗТПА, Россия | 2010 | И18 | 1283 |  | И18 | Отсутствует | 20 | Не требуется | МА39208 | 09Г2С | Надземное
ЛПУ МГ Бобровское | КС Бобровская, цех №10 | КЦ | КС Бобровская, цех №10 | дренажный | 50 | 80 | Кран шаровой | АЗТПА, Россия | 2008 | 2010 | Ручной (ручка, рычаг, маховик) | АЗТПА, Россия | 2010 | ДИ3 | 1975 |  | ДИ3 | Отсутствует | 20 | Не требуется | МА39208 | 09Г2С | Надземное | Дренаж ресивера ИГ №3.
ЛПУ МГ Бобровское | КС Бобровская, цех №10 | КЦ | КС Бобровская, цех №10 | Обводной | 150 | 80 | Кран шаровой | АЗТПА, Россия | 2008 | 2010 | Пневмогидравлический | АЗТПА, Россия | 2010 | 7.1а | 855 | 363490 | 7.1а | Отсутствует | 30 | Нет | МА39208М | 09Г2С | Подземное
ЛПУ МГ Бобровское | КС Бобровская, цех №10 | КЦ | КС Бобровская, цех №10 | Обводной | 150 | 100 | Кран шаровой | Самараволгомаш, Россия | 2008 | 2010 | Ручной с механическим редуктором | Самараволгомаш, Россия | 2010 | 7.2.а | 8879 | 363490 | 7.2.а | Заводской | 30 | Не требуется | ШК.001 | 09Г2С | Подземное
ЛПУ МГ Бобровское | КС Бобровская, цех №10 | КЦ | КС Бобровская, цех №10 | Отсечной | 50 | 80 | Кран шаровой | АЗТПА, Россия | 2008 | 2010 | Ручной (ручка, рычаг, маховик) | АЗТПА, Россия | 2010 | И16 | 1304 |  | И16 | Отсутствует | 20 | Не требуется | МА39208 | 09Г2С | Надземное
ЛПУ МГ Бобровское | КС Бобровская, цех №10 | КЦ | КС Бобровская, цех №10 | дренажный | 50 | 80 | Кран шаровой | АЗТПА, Россия | 2008 | 2010 | Ручной (ручка, рычаг, маховик) | АЗТПА, Россия | 2010 | ДИ1 | 311 |  | ДИ1 | Отсутствует | 20 | Не требуется | МА39208 | 09Г2С | Надземное | Дренаж ресивера ИГ №2.
ЛПУ МГ Бобровское | КС Бобровская, цех №10 | КЦ | КС Бобровская, цех №10 | дренажный | 50 | 80 | Кран шаровой | АЗТПА, Россия | 2008 | 2010 | Ручной (ручка, рычаг, маховик) | АЗТПА, Россия | 2010 | ДИ2 | 1445 |  | ДИ2 | Отсутствует | 20 | Не требуется | МА39208 | 09Г2С | Надземное | Дренаж ресивера ИГ №2.
ЛПУ МГ Бобровское | КС Бобровская, цех №10 | КЦ | КС Бобровская, цех №10 | Выпускной (свеча) на входе | 300 | 80 | Кран шаровой | Волгограднефтемаш, Россия | 2014 | 2015 | Пневмогидравлический | Волгограднефтемаш, Россия | 2015 | 17 | 5477 | 363491 | 17 | Отсутствует | 30 | Да | МВ39183 | 09Г2С | Подземное
ЛПУ МГ Бобровское | КС Бобровская, цех №10 | КЦ | КС Бобровская, цех №10 | Выпускной (свеча) на выходе | 300 | 80 | Кран шаровой | Волгограднефтемаш, Россия | 2014 | 2015 | Пневмогидравлический | Волгограднефтемаш, Россия | 2015 | 18 | 5442 | 363491 | 18 | Отсутствует | 30 | Да | МВ39183 | 09Г2С | Подземное
ЛПУ МГ Бобровское | КС Бобровская, цех №10 | КЦ | КС Бобровская, цех №10 | Отсечной | 50 | 80 | Кран шаровой | АЗТПА, Россия | 2008 | 2010 | Ручной (ручка, рычаг, маховик) | АЗТПА, Россия | 2010 | И7.5а | 284 |  | И7.5а | Отсутствует | 20 | Не требуется | МА39208 | 09Г2С | Надземное
ЛПУ МГ Бобровское | КС Бобровская, цех №10 | КЦ | КС Бобровская, цех №10 | Рециркуляционный | 700 | 80 | Кран шаровой | АЗТПА, Россия | 2008 | 2010 | Пневмогидравлический | АЗТПА, Россия | 2010 | 36 | 371 | 230070 | 36 | Заводской | 30 | Да | МА39183 | 09Г2С | Надземное
ЛПУ МГ Бобровское | КС Бобровская, цех №10 | КЦ | КС Бобровская, цех №10 | Рециркуляционный | 700 | 80 | Кран шаровой | АЗТПА, Россия | 2008 | 2010 | Пневмогидравлический | АЗТПА, Россия | 2010 | 36д | 373 | 230070 | 36д | Заводской | 30 | Да | МА39183 | 09Г2С | Надземное
ЛПУ МГ Бобровское | КС Бобровская, цех №10 | КЦ | КС Бобровская, цех №10 | Рециркуляционный | 150 | 80 | Кран шаровой | АЗТПА, Россия | 2008 | 2010 | Пневмогидравлический | АЗТПА, Россия | 2010 | 36р | 1339 | 230070 | 36р | Заводской | 20 | Да | МА39208 | 09Г2С | Надземное
ЛПУ МГ Бобровское | КС Бобровская, цех №10 | КЦ | КС Бобровская, цех №10 | Обводной | 300 | 80 | Кран шаровой | Дзержинскхиммаш, Россия | 1986 | 1990 | Пневмогидравлический | Дзержинскхиммаш, Россия | 1990 | 20.2 | 261 | 363491 | 2022-02-20 | Отсутствует |  | Нет | МА39113 | 09Г2С | Подземное
ЛПУ МГ Бобровское | КС Бобровская, цех №10 | КЦ | КС Бобровская, цех №10 | выпускной(ая) (свеча) | 300 | 80 | Кран шаровой | Дзержинскхиммаш, Россия | 1990 | 1990 | Пневмогидравлический | Дзержинскхиммаш, Россия | 1990 | 20.3 | 271 | 363491 | 2022-03-20 | Отсутствует |  | Нет | МА39113 | 09Г2С | Подземное
ЛПУ МГ Бобровское | КС Бобровская, цех №10 | КЦ | КС Бобровская, цех №10 | Входной | 1400 | 80 | Кран шаровой | АЗТПА, Россия | 1989 | 1990 | Пневмогидравлический | Днепротяжбуммаш, Украина | 1990 | 7 | 1885 | 363490 | 7 | Отсутствует |  | Да | МА39095 | 09Г2С | Подземное
ЛПУ МГ Бобровское | КС Бобровская, цех №10 | КЦ | КС Бобровская, цех №10 | Секущий | 1000 | 75 | Кран шаровой | Сигма Дольни Бенешов, Чехия | 1988 | 1990 | Пневмогидравлический | Сигма Дольни Бенешов, Чехия | 1990 | 20 | 474-151/451 | 363491 | 20 | Отсутствует |  | Да | К85.3 124.5 280 | 422703.9 | Подземное
ЛПУ МГ Бобровское | КС Бобровская, цех №10 | КЦ | КС Бобровская, цех №10 | Обводной | 300 | 80 | Кран шаровой | Дзержинскхиммаш, Россия | 1986 | 1990 | Пневмогидравлический | Дзержинскхиммаш, Россия | 1990 | 20.1 | 255 | 363491 | 2022-01-20 | Отсутствует |  | Нет | МА39113 | 09Г2С | Подземное
ЛПУ МГ Бобровское | КС Бобровская, цех №10 | КЦ | КС Бобровская, цех №10 | Выходной | 1400 | 80 | Кран шаровой | АЗТПА, Россия | 1989 | 1990 | Пневмогидравлический | Днепротяжбуммаш, Украина | 1990 | 8 | 244 | 363490 | 8 | Отсутствует |  | Да | МА39095 | 09Г2С | Подземное
ЛПУ МГ Бобровское | КС Бобровская, цех №10 | КЦ | КС Бобровская, цех №10 | Отсечной | 50 | 80 | Кран шаровой | Яргазарматура, Россия | 2015 | 2016 | Ручной (ручка, рычаг, маховик) | Яргазарматура, Россия | 2016 | И8.3 | 804 |  | И8.3 | Отсутствует | 30 | Не требуется | ЯГТ 50ПЦА | 09Г2С | Надземное
ЛПУ МГ Бобровское | КС Бобровская, цех №10 | КЦ | КС Бобровская, цех №10 | Отсечной | 50 | 80 | Кран шаровой | АЗТПА, Россия | 1989 | 1990 | Ручной (ручка, рычаг, маховик) | АЗТПА, Россия | 1990 | И20.5 | 17442 |  | И20.5 | Отсутствует | 30 | Не требуется | МА39002 | 09Г2С | Надземное
ЛПУ МГ Бобровское | КС Бобровская, цех №10 | КЦ | КС Бобровская, цех №10 | Обводной | 150 | 80 | Кран шаровой | АЗТПА, Россия | 2008 | 2010 | Пневмогидравлический | АЗТПА, Россия | 2010 | 8.1 | 933 | 363490 | 2022-01-08 | Отсутствует | 30 | Нет | МА39208М | 09Г2С | Подземное
ЛПУ МГ Бобровское | КС Бобровская, цех №10 | КЦ | КС Бобровская, цех №10 | Отсечной | 80 | 80 | Кран шаровой | АЗТПА, Россия | 2008 | 2010 | Ручной (ручка, рычаг, маховик) | АЗТПА, Россия | 2010 | И13 | 45 |  | И13 | Отсутствует | 20 | Не требуется | МА39208 | 09Г2С | Надземное
ЛПУ МГ Бобровское | КС Бобровская, цех №10 | КЦ | КС Бобровская, цех №10 | дренажный | 50 | 160 | Задвижка клиновая | Благовещенский АЗ, Россия | 2008 | 2010 | Ручной (ручка, рычаг, маховик) | Благовещенский АЗ, Россия | 2010 | ДИ4 | 6588 |  | ДИ4 | Отсутствует | 10 | Не требуется | ЗКЛ 50х160 | 20ГЛ | Надземное | Дренаж ресивера ИГ №3.
ЛПУ МГ Бобровское | КС Бобровская, цех №10 | КЦ | КС Бобровская, цех №10 | Обратный | 1400 | 100 | Клапан обратный | Моквелд, Голландия | 2009 | 2010 | без привода |  |  | ОК 1 | 46109-001 | 363490 | ОК 1 | Отсутствует | 20 | Не требуется |  | ASTM A352 | Подземное | ТПА на выходном шлейфе КЦ-10 (на УП).
ЛПУ МГ Бобровское | КС Бобровская, цех №10 | КЦ | КС Бобровская, цех №10 | Обводной | 150 | 80 | Кран шаровой | АЗТПА, Россия | 2008 | 2010 | Пневмогидравлический | АЗТПА, Россия | 2010 | 8.2 | 935 | 363490 | 2022-02-08 | Отсутствует | 30 | Нет | МА39208М | 09Г2С | Подземное
ЛПУ МГ Бобровское | КС Бобровская, цех №10 | КЦ | КС Бобровская, цех №10 | Отсечной | 50 | 100 | Кран шаровой | Seikmann Econosto, Германия | 2011 | 2012 | Ручной (ручка, рычаг, маховик) | Seikmann Econosto, Германия | 2012 | И7.5 | 165 |  | И7.5 | Отсутствует | 30 | Не требуется |  | ASTM A350 LF2 | Надземное
ЛПУ МГ Бобровское | КС Бобровская, цех №10 | КЦ | КС Бобровская, цех №10 | Отсечной | 80 | 80 | Кран шаровой | АЗТПА, Россия | 2008 | 2010 | Ручной (ручка, рычаг, маховик) | АЗТПА, Россия | 2010 | И12 | 85 |  | И12 | Отсутствует | 20 | Не требуется | МА39208 | 09Г2С | Надземное
ЛПУ МГ Бобровское | КС Бобровская, цех №10 | КЦ | КС Бобровская, цех №10 | Обводной | 150 | 80 | Кран шаровой | Пензтяжпромарматура, Россия | 2009 | 2010 | Пневмогидравлический | Пензтяжпромарматура, Россия | 2010 | 7.1 | 09016581 | 363490 | 2022-01-07 | Отсутствует | 30 | Нет |  | 09Г2С | Подземное
ЛПУ МГ Бобровское | КС Бобровская, цех №10 | КЦ | КС Бобровская, цех №10 | Обводной | 150 | 80 | Кран шаровой | Пензтяжпромарматура, Россия | 2008 | 2010 | Пневмогидравлический | Пензтяжпромарматура, Россия | 2010 | 7.2 | 09016580 | 363490 | 2022-02-07 | Отсутствует | 30 | Нет |  | 09Г2С | Подземное
ЛПУ МГ Бобровское | КС Бобровская, цех №10 | КЦ | КС Бобровская, цех №10 | Отсечной | 50 | 80 | Кран шаровой | АЗТПА, Россия | 1990 | 1990 | Ручной (ручка, рычаг, маховик) | АЗТПА, Россия | 1990 | И7.3 | 17626 |  | И7.3 | Отсутствует | 30 | Не требуется | МА39002 | 09Г2С | Надземное
ЛПУ МГ Бобровское | КС Бобровская, цех №10 | КЦ | КС Бобровская, цех №10 | Отсечной | 50 | 80 | Кран шаровой | АЗТПА, Россия | 2008 | 2010 | Ручной (ручка, рычаг, маховик) | АЗТПА, Россия | 2010 | И14 | 1289-14 |  | И14 | Отсутствует | 30 | Не требуется | МА39208 | 09Г2С | Надземное
ЛПУ МГ Бобровское | КС Бобровская, цех №10 | КЦ | КС Бобровская, цех №10 | Отсечной | 50 | 80 | Кран шаровой | АЗТПА, Россия | 1989 | 1990 | Ручной (ручка, рычаг, маховик) | АЗТПА, Россия | 1990 | И20.3 | 17255 |  | И20.3 | Отсутствует | 30 | Не требуется | МА39002 | 09Г2С | Надземное
ЛПУ МГ Бобровское | КС Бобровская, цех №10 | КЦ | КС Бобровская, цех №10 | Отсечной | 50 | 80 | Кран шаровой | АЗТПА, Россия | 1989 | 1990 | Ручной (ручка, рычаг, маховик) | АЗТПА, Россия | 1990 | И8.5 | 805 |  | И8.5 | Отсутствует | 30 | Не требуется | МА39002 | 09Г2С | Надземное
ЛПУ МГ Бобровское | КС Бобровская, цех №10 | КЦ | КС Бобровская, цех №10 | Входной | 1400 | 80 | Кран шаровой | АЗТПА, Россия | 2008 | 2010 | Пневмогидравлический | АЗТПА, Россия | 2010 | 7а | 655 | 363490 | 7а | Отсутствует | 30 | Да | МА39183 | 09Г2С | Подземное
ЛПУ МГ Бобровское | КС Бобровская, цех №10 | КЦ | КС Бобровская, цех №10 | Отсечной | 50 | 80 | Кран шаровой | АЗТПА, Россия | 2008 | 2010 | Ручной (ручка, рычаг, маховик) | АЗТПА, Россия | 2010 | И7.3а | 1290 |  | И7.3а | Отсутствует | 20 | Не требуется | МА39208 | 09Г2С | Надземное
ЛПУ МГ Бобровское | КС Бобровская, цех №10 | КЦ | КС Бобровская, цех №10 | Выпускной (свеча) на входе | 300 | 80 | Кран шаровой | АЗТПА, Россия | 2008 | 2010 | Пневмогидравлический | АЗТПА, Россия | 2010 | 17а | 1201 | 363491 | 17а | Отсутствует | 30 | Да | МА39215 | 09Г2С | Подземное
ЛПУ МГ Бобровское | КС Бобровская, цех №10 | КЦ | КС Бобровская, цех №10 | Отсечной | 50 | 80 | Кран шаровой | АЗТПА, Россия | 2008 | 2010 | Ручной (ручка, рычаг, маховик) | АЗТПА, Россия | 2010 | И20 | 1446 |  | И20 | Отсутствует | 20 | Не требуется | МА39208 | 09Г2С | Надземное
ЛПУ МГ Бобровское | КС Бобровская, цех №10 | КЦ | КС Бобровская, цех №10 | Отсечной | 50 | 80 | Кран шаровой | АЗТПА, Россия | 2008 | 2010 | Ручной (ручка, рычаг, маховик) | АЗТПА, Россия | 2010 | И19 | 803-19 |  | И19 | Отсутствует | 20 | Не требуется | МА39208 | 09Г2С | Надземное
ЛПУ МГ Бобровское | КС Бобровская, цех №10 | КЦ | КС Бобровская, цех №10 | обратный | 50 | 160 | Клапан обратный | Благовещенский АЗ, Россия | 2008 | 2010 | без привода |  |  | ОК И2 | 3740 |  | ОК И2 | Отсутствует | 10 | Не требуется | КОП 50х160 | 12Х18Н9ТЛ | Надземное
ЛПУ МГ Бобровское | КС Бобровская, цех №10 | КЦ | КС Бобровская, цех №10 | обратный | 50 | 160 | Клапан обратный | Благовещенский АЗ, Россия | 2008 | 2010 | без привода |  |  | ОК И3 | 3784 |  | ОК И3 | Отсутствует | 10 | Не требуется | КОП 50х160 | 12Х18Н9ТЛ | Надземное
ЛПУ МГ Бобровское | КС Бобровская, цех №10 | КЦ | КС Бобровская, цех №10 | Отсечной | 50 | 80 | Кран шаровой | АЗТПА, Россия | 2008 | 2010 | Ручной (ручка, рычаг, маховик) | АЗТПА, Россия | 2010 | И15 | 1284 |  | И15 | Отсутствует | 20 | Не требуется | МА39208 | 09Г2С | Надземное
ЛПУ МГ Бобровское | КС Бобровская, цех №10 | Пылеуловитель | КС Бобровская, цех №10; ГП 628; 1 | продувочный(ая) | 80 | 80 | Кран шаровой | АЗТПА, Россия | 2008 | 2010 | Ручной (ручка, рычаг, маховик) | АЗТПА, Россия | 2010 | К1.3 | 44 |  | К1.3 | Заводской | 20 | Не требуется | МА39208 | 09Г2С | Надземное
ЛПУ МГ Бобровское | КС Бобровская, цех №10 | Пылеуловитель | КС Бобровская, цех №10; ГП 628; 1 | Наполнительный | 50 | 80 | Кран шаровой | АЗТПА, Россия | 2008 | 2010 | Ручной (ручка, рычаг, маховик) | АЗТПА, Россия | 2010 | 1.4 | 1289-01413 | 363480 | 2022-04-01 | Заводской | 20 | Не требуется | МА39208 | 09Г2С | Надземное
ЛПУ МГ Бобровское | КС Бобровская, цех №10 | Пылеуловитель | КС Бобровская, цех №10; ГП 628; 1 | Дренажный | 150 | 80 | Кран шаровой | АЗТПА, Россия | 2008 | 2010 | Ручной с механическим редуктором | АЗТПА, Россия | 2010 | Д1.6 | 784 |  | Д1.6 | Заводской | 20 | Не требуется | МА39208М | 09Г2С | Надземное
ЛПУ МГ Бобровское | КС Бобровская, цех №10 | Пылеуловитель | КС Бобровская, цех №10; ГП 628; 1 | продувочный(ая) | 50 | 80 | Кран шаровой | АЗТПА, Россия | 2008 | 2010 | Ручной (ручка, рычаг, маховик) | АЗТПА, Россия | 2010 | 1.7А | 1438 |  | 1.7А | Заводской | 20 | Не требуется | МА39208 | 09Г2С | Надземное | Подача азота.
ЛПУ МГ Бобровское | КС Бобровская, цех №10 | Пылеуловитель | КС Бобровская, цех №10; ГП 628; 1 | Дренажный | 100 | 80 | Кран шаровой | АЗТПА, Россия | 2009 | 2010 | Пневматический | АЗТПА, Россия | 2010 | Д1.7 | 1347 |  | Д1.7 | Заводской | 20 | Да | МА39208 | 09Г2С | Надземное
ЛПУ МГ Бобровское | КС Бобровская, цех №10 | Пылеуловитель | КС Бобровская, цех №10; ГП 628; 1 | выпускной | 50 | 80 | Кран шаровой | АЗТПА, Россия | 2008 | 2010 | Ручной (ручка, рычаг, маховик) | АЗТПА, Россия | 2010 | 1.5 | 1307 | 363556 | 2022-05-01 | Заводской | 20 | Не требуется | МА39208 | 09Г2С | Надземное
ЛПУ МГ Бобровское | КС Бобровская, цех №10 | Пылеуловитель | КС Бобровская, цех №10; ГП 628; 1 | Входной | 700 | 80 | Кран шаровой | АЗТПА, Россия | 2008 | 2010 | Ручной с механическим редуктором | АЗТПА, Россия | 2010 | 1.1 | 365 | 363480 | 2022-01-01 | Заводской | 30 | Не требуется | МА39183 | 09Г2С | Надземное
ЛПУ МГ Бобровское | КС Бобровская, цех №10 | Пылеуловитель | КС Бобровская, цех №10; ГП 628; 1 | Выходной | 700 | 80 | Кран шаровой | АЗТПА, Россия | 2008 | 2010 | Ручной с механическим редуктором | АЗТПА, Россия | 2010 | 1.2 | 358 | 363480 | 2022-02-01 | Заводской | 30 | Не требуется | МА39183 | 09Г2С | Надземное
ЛПУ МГ Бобровское | КС Бобровская, цех №10 | Пылеуловитель | КС Бобровская, цех №10; ГП 628; 2 | Входной | 700 | 80 | Кран шаровой | АЗТПА, Россия | 2008 | 2010 | Ручной с механическим редуктором | АЗТПА, Россия | 2010 | 2.1 | 351 | 363480 | 2022-01-02 | Заводской | 30 | Не требуется | МА39183 | 09Г2С | Надземное
ЛПУ МГ Бобровское | КС Бобровская, цех №10 | Пылеуловитель | КС Бобровская, цех №10; ГП 628; 2 | продувочный(ая) | 50 | 80 | Кран шаровой | АЗТПА, Россия | 2008 | 2010 | Ручной (ручка, рычаг, маховик) | АЗТПА, Россия | 2010 | 2.7А | 1267 |  | 2.7А | Заводской | 20 | Не требуется | МА39208 | 09Г2С | Надземное | Подача азота.
ЛПУ МГ Бобровское | КС Бобровская, цех №10 | Пылеуловитель | КС Бобровская, цех №10; ГП 628; 2 | продувочный(ая) | 80 | 80 | Кран шаровой | АЗТПА, Россия | 2008 | 2010 | Ручной (ручка, рычаг, маховик) | АЗТПА, Россия | 2010 | К2.3 | 707 |  | К2.3 | Заводской | 20 | Не требуется | МА39208 | 09Г2С | Надземное
ЛПУ МГ Бобровское | КС Бобровская, цех №10 | Пылеуловитель | КС Бобровская, цех №10; ГП 628; 2 | Дренажный | 150 | 80 | Кран шаровой | АЗТПА, Россия | 2008 | 2010 | Ручной с механическим редуктором | АЗТПА, Россия | 2010 | Д2.6 | 1841 |  | Д2.6 | Заводской | 20 | Не требуется | МА39208М | 09Г2С | Подземное
ЛПУ МГ Бобровское | КС Бобровская, цех №10 | Пылеуловитель | КС Бобровская, цех №10; ГП 628; 2 | выпускной | 50 | 80 | Кран шаровой | АЗТПА, Россия | 2008 | 2010 | Ручной (ручка, рычаг, маховик) | АЗТПА, Россия | 2010 | 2.5 | 1262 | 363556 | 2022-05-02 | Заводской | 20 | Не требуется | МА39208 | 09Г2С | Надземное
ЛПУ МГ Бобровское | КС Бобровская, цех №10 | Пылеуловитель | КС Бобровская, цех №10; ГП 628; 2 | Наполнительный | 50 | 80 | Кран шаровой | АЗТПА, Россия | 2008 | 2010 | Ручной (ручка, рычаг, маховик) | АЗТПА, Россия | 2010 | 2.4 | 1441 | 363480 | 2022-04-02 | Заводской | 20 | Не требуется | МА39208 | 09Г2С | Надземное
ЛПУ МГ Бобровское | КС Бобровская, цех №10 | Пылеуловитель | КС Бобровская, цех №10; ГП 628; 2 | Дренажный | 100 | 80 | Кран шаровой | АЗТПА, Россия | 2009 | 2010 | Пневматический | АЗТПА, Россия | 2010 | Д2.7 | 1352 |  | Д2.7 | Заводской | 20 | Да | МА39208 | 09Г2С | Надземное
ЛПУ МГ Бобровское | КС Бобровская, цех №10 | Пылеуловитель | КС Бобровская, цех №10; ГП 628; 2 | Выходной | 700 | 80 | Кран шаровой | АЗТПА, Россия | 2008 | 2010 | Ручной с механическим редуктором | АЗТПА, Россия | 2010 | 2.2 | 361 | 363480 | 2022-02-02 | Заводской | 30 | Не требуется | МА39183 | 09Г2С | Надземное
ЛПУ МГ Бобровское | КС Бобровская, цех №10 | Пылеуловитель | КС Бобровская, цех №10; ГП 628; 3 | Дренажный | 100 | 80 | Кран шаровой | АЗТПА, Россия | 2008 | 2010 | Пневматический | АЗТПА, Россия | 2010 | Д3.7 | 1353 |  | Д3.7 | Заводской | 20 | Да | МА39208 | 09Г2С | Надземное
ЛПУ МГ Бобровское | КС Бобровская, цех №10 | Пылеуловитель | КС Бобровская, цех №10; ГП 628; 3 | Дренажный | 150 | 80 | Кран шаровой | АЗТПА, Россия | 2008 | 2010 | Ручной с механическим редуктором | АЗТПА, Россия | 2010 | Д3.6 | 1818 |  | Д3.6 | Заводской | 20 | Не требуется | МА39208М | 09Г2С | Надземное
ЛПУ МГ Бобровское | КС Бобровская, цех №10 | Пылеуловитель | КС Бобровская, цех №10; ГП 628; 3 | продувочный(ая) | 80 | 80 | Кран шаровой | АЗТПА, Россия | 2008 | 2010 | Ручной (ручка, рычаг, маховик) | АЗТПА, Россия | 2010 | К3.3 | 46 |  | К3.3 | Заводской | 20 | Не требуется | МА39208 | 09Г2С | Надземное
ЛПУ МГ Бобровское | КС Бобровская, цех №10 | Пылеуловитель | КС Бобровская, цех №10; ГП 628; 3 | выпускной | 50 | 80 | Кран шаровой | АЗТПА, Россия | 2008 | 2010 | Ручной (ручка, рычаг, маховик) | АЗТПА, Россия | 2010 | 3.5 | 1272 | 363556 | 2022-05-03 | Заводской | 20 | Не требуется | МА39208 | 09Г2С | Надземное
ЛПУ МГ Бобровское | КС Бобровская, цех №10 | Пылеуловитель | КС Бобровская, цех №10; ГП 628; 3 | Входной | 700 | 80 | Кран шаровой | АЗТПА, Россия | 2008 | 2010 | Ручной с механическим редуктором | АЗТПА, Россия | 2010 | 3.1 | 362 | 363480 | 2022-01-03 | Заводской | 30 | Не требуется | МА39183 | 09Г2С | Надземное
ЛПУ МГ Бобровское | КС Бобровская, цех №10 | Пылеуловитель | КС Бобровская, цех №10; ГП 628; 3 | Выходной | 700 | 80 | Кран шаровой | АЗТПА, Россия | 2008 | 2010 | Ручной с механическим редуктором | АЗТПА, Россия | 2010 | 3.2 | 355 | 363480 | 2022-02-03 | Заводской | 30 | Не требуется | МА39183 | 09Г2С | Надземное
ЛПУ МГ Бобровское | КС Бобровская, цех №10 | Пылеуловитель | КС Бобровская, цех №10; ГП 628; 3 | продувочный(ая) | 50 | 80 | Кран шаровой | АЗТПА, Россия | 2008 | 2010 | Ручной (ручка, рычаг, маховик) | АЗТПА, Россия | 2010 | 3.7А | 1292 |  | 3.7А | Заводской | 20 | Не требуется | МА39208 | 09Г2С | Надземное | Подача азота.
ЛПУ МГ Бобровское | КС Бобровская, цех №10 | Пылеуловитель | КС Бобровская, цех №10; ГП 628; 3 | Наполнительный | 50 | 80 | Кран шаровой | АЗТПА, Россия | 2008 | 2010 | Ручной (ручка, рычаг, маховик) | АЗТПА, Россия | 2010 | 3.4 | 1442 | 363480 | 2022-04-03 | Заводской | 20 | Не требуется | МА39208 | 09Г2С | Надземное
ЛПУ МГ Бобровское | КС Бобровская, цех №10 | Пылеуловитель | КС Бобровская, цех №10; ГП 628; 4 | Входной | 700 | 80 | Кран шаровой | АЗТПА, Россия | 2008 | 2010 | Ручной с механическим редуктором | АЗТПА, Россия | 2010 | 4.1 | 363 | 363480 | 2022-01-04 | Заводской | 30 | Не требуется | МА39183 | 09Г2С | Надземное
ЛПУ МГ Бобровское | КС Бобровская, цех №10 | Пылеуловитель | КС Бобровская, цех №10; ГП 628; 4 | Выходной | 700 | 80 | Кран шаровой | АЗТПА, Россия | 2008 | 2010 | Ручной с механическим редуктором | АЗТПА, Россия | 2010 | 4.2 | 356 | 363480 | 2022-02-04 | Заводской | 30 | Не требуется | МА39183 | 09Г2С | Надземное
ЛПУ МГ Бобровское | КС Бобровская, цех №10 | Пылеуловитель | КС Бобровская, цех №10; ГП 628; 4 | продувочный(ая) | 80 | 80 | Кран шаровой | АЗТПА, Россия | 2008 | 2010 | Ручной (ручка, рычаг, маховик) | АЗТПА, Россия | 2010 | К4.3 | 351 |  | К4.3 | Заводской | 20 | Не требуется | МА39208 | 09Г2С | Надземное
ЛПУ МГ Бобровское | КС Бобровская, цех №10 | Пылеуловитель | КС Бобровская, цех №10; ГП 628; 4 | Дренажный | 150 | 80 | Кран шаровой | АЗТПА, Россия | 2008 | 2010 | Ручной с механическим редуктором | АЗТПА, Россия | 2010 | Д4.6 | 1615 |  | Д4.6 | Заводской | 20 | Не требуется | МА39208М | 09Г2С | Надземное
ЛПУ МГ Бобровское | КС Бобровская, цех №10 | Пылеуловитель | КС Бобровская, цех №10; ГП 628; 4 | Дренажный | 100 | 80 | Кран шаровой | АЗТПА, Россия | 2009 | 2010 | Пневматический | АЗТПА, Россия | 2010 | Д4.7 | 1350 |  | Д4.7 | Заводской | 20 | Да | МА39208 | 09Г2С | Надземное
ЛПУ МГ Бобровское | КС Бобровская, цех №10 | Пылеуловитель | КС Бобровская, цех №10; ГП 628; 4 | продувочный(ая) | 50 | 80 | Кран шаровой | АЗТПА, Россия | 2009 | 2010 | Ручной (ручка, рычаг, маховик) | АЗТПА, Россия | 2010 | 4.7А | 250 |  | 4.7А | Заводской | 20 | Не требуется | МА39208 | 09Г2С | Надземное | Подача азота.
ЛПУ МГ Бобровское | КС Бобровская, цех №10 | Пылеуловитель | КС Бобровская, цех №10; ГП 628; 4 | Наполнительный | 50 | 80 | Кран шаровой | АЗТПА, Россия | 2008 | 2010 | Ручной (ручка, рычаг, маховик) | АЗТПА, Россия | 2010 | 4.4 | 1435 | 363480 | 2022-04-04 | Заводской | 20 | Не требуется | МА39208 | 09Г2С | Надземное
ЛПУ МГ Бобровское | КС Бобровская, цех №10 | Пылеуловитель | КС Бобровская, цех №10; ГП 628; 4 | выпускной | 50 | 80 | Кран шаровой | АЗТПА, Россия | 2008 | 2010 | Ручной (ручка, рычаг, маховик) | АЗТПА, Россия | 2010 | 4.5 | 1297 | 363556 | 2022-05-04 | Заводской | 20 | Не требуется | МА39208 | 09Г2С | Надземное
ЛПУ МГ Бобровское | КС Бобровская, цех №10 | Пылеуловитель | КС Бобровская, цех №10; ГП 628; 5 | Выходной | 700 | 80 | Кран шаровой | АЗТПА, Россия | 2008 | 2010 | Ручной с механическим редуктором | АЗТПА, Россия | 2010 | 5.2 | 353 | 363480 | 2022-02-05 | Заводской | 30 | Не требуется | МА39183 | 09Г2С | Надземное
ЛПУ МГ Бобровское | КС Бобровская, цех №10 | Пылеуловитель | КС Бобровская, цех №10; ГП 628; 5 | Входной | 700 | 80 | Кран шаровой | АЗТПА, Россия | 2008 | 2010 | Ручной с механическим редуктором | АЗТПА, Россия | 2010 | 5.1 | 354 | 363480 | 2022-01-05 | Заводской | 30 | Не требуется | МА39183 | 09Г2С | Надземное
ЛПУ МГ Бобровское | КС Бобровская, цех №10 | Пылеуловитель | КС Бобровская, цех №10; ГП 628; 5 | продувочный(ая) | 80 | 80 | Кран шаровой | АЗТПА, Россия | 2008 | 2010 | Ручной (ручка, рычаг, маховик) | АЗТПА, Россия | 2010 | К5.3 | 712 |  | К5.3 | Заводской | 20 | Не требуется | МА39208 | 09Г2С | Надземное
ЛПУ МГ Бобровское | КС Бобровская, цех №10 | Пылеуловитель | КС Бобровская, цех №10; ГП 628; 5 | Дренажный | 100 | 80 | Кран шаровой | АЗТПА, Россия | 2009 | 2010 | Пневматический | АЗТПА, Россия | 2010 | Д5.7 | 1348 |  | Д5.7 | Заводской | 20 | Да | МА39208 | 09Г2С | Надземное
ЛПУ МГ Бобровское | КС Бобровская, цех №10 | Пылеуловитель | КС Бобровская, цех №10; ГП 628; 5 | Наполнительный | 50 | 80 | Кран шаровой | АЗТПА, Россия | 2008 | 2010 | Ручной (ручка, рычаг, маховик) | АЗТПА, Россия | 2010 | 5.4 | 1300 | 363480 | 2022-04-05 | Заводской | 20 | Не требуется | МА39208 | 09Г2С | Надземное
ЛПУ МГ Бобровское | КС Бобровская, цех №10 | Пылеуловитель | КС Бобровская, цех №10; ГП 628; 5 | выпускной | 50 | 80 | Кран шаровой | АЗТПА, Россия | 2008 | 2010 | Ручной (ручка, рычаг, маховик) | АЗТПА, Россия | 2010 | 5.5 | 1322 | 363556 | 2022-05-05 | Заводской | 20 | Не требуется | МА39208 | 09Г2С | Надземное
ЛПУ МГ Бобровское | КС Бобровская, цех №10 | Пылеуловитель | КС Бобровская, цех №10; ГП 628; 5 | продувочный(ая) | 50 | 80 | Кран шаровой | АЗТПА, Россия | 2008 | 2010 | Ручной (ручка, рычаг, маховик) | АЗТПА, Россия | 2010 | 5.7А | 1265 |  | 5.7А | Заводской | 20 | Не требуется | МА39208 | 09Г2С | Надземное | Подача азота.
ЛПУ МГ Бобровское | КС Бобровская, цех №10 | Пылеуловитель | КС Бобровская, цех №10; ГП 628; 5 | Дренажный | 150 | 80 | Кран шаровой | АЗТПА, Россия | 2008 | 2010 | Ручной с механическим редуктором | АЗТПА, Россия | 2010 | Д5.6 | 1608 |  | Д5.6 | Заводской | 20 | Не требуется | МА39208М | 09Г2С | Надземное
ЛПУ МГ Бобровское | КС Бобровская, цех №10 | Пылеуловитель | КС Бобровская, цех №10; ГП 628; 6 | Выходной | 700 | 80 | Кран шаровой | АЗТПА, Россия | 2008 | 2010 | Ручной с механическим редуктором | АЗТПА, Россия | 2010 | 6.2 | 364 | 363480 | 2022-02-06 | Заводской | 30 | Не требуется | МА39183 | 09Г2С | Надземное
ЛПУ МГ Бобровское | КС Бобровская, цех №10 | Пылеуловитель | КС Бобровская, цех №10; ГП 628; 6 | Входной | 700 | 80 | Кран шаровой | АЗТПА, Россия | 2008 | 2010 | Ручной с механическим редуктором | АЗТПА, Россия | 2010 | 6.1 | 360 | 363480 | 2022-01-06 | Заводской | 30 | Не требуется | МА39183 | 09Г2С | Надземное
ЛПУ МГ Бобровское | КС Бобровская, цех №10 | Пылеуловитель | КС Бобровская, цех №10; ГП 628; 6 | продувочный(ая) | 50 | 80 | Кран шаровой | АЗТПА, Россия | 2008 | 2010 | Ручной (ручка, рычаг, маховик) | АЗТПА, Россия | 2010 | 6.7А | 1288 |  | 6.7А | Заводской | 20 | Не требуется | МА39208 | 09Г2С | Надземное | Подача азота.
ЛПУ МГ Бобровское | КС Бобровская, цех №10 | Пылеуловитель | КС Бобровская, цех №10; ГП 628; 6 | Дренажный | 150 | 80 | Кран шаровой | АЗТПА, Россия | 2008 | 2010 | Ручной с механическим редуктором | АЗТПА, Россия | 2010 | Д6.6 | 1617 |  | Д6.6 | Заводской | 20 | Не требуется | МА39208М | 09Г2С | Надземное
ЛПУ МГ Бобровское | КС Бобровская, цех №10 | Пылеуловитель | КС Бобровская, цех №10; ГП 628; 6 | продувочный(ая) | 80 | 80 | Кран шаровой | АЗТПА, Россия | 2008 | 2010 | Ручной (ручка, рычаг, маховик) | АЗТПА, Россия | 2010 | К6.3 | 346 |  | К6.3 | Заводской | 20 | Не требуется | МА39208 | 09Г2С | Надземное
ЛПУ МГ Бобровское | КС Бобровская, цех №10 | Пылеуловитель | КС Бобровская, цех №10; ГП 628; 6 | Наполнительный | 50 | 80 | Кран шаровой | АЗТПА, Россия | 2008 | 2010 | Ручной (ручка, рычаг, маховик) | АЗТПА, Россия | 2010 | 6.4 | 1294 | 363480 | 2022-04-06 | Заводской | 20 | Не требуется | МА39208 | 09Г2С | Надземное
ЛПУ МГ Бобровское | КС Бобровская, цех №10 | Пылеуловитель | КС Бобровская, цех №10; ГП 628; 6 | Дренажный | 100 | 80 | Кран шаровой | АЗТПА, Россия | 2008 | 2010 | Пневматический | АЗТПА, Россия | 2010 | Д6.7 | 1349 |  | Д6.7 | Заводской | 20 | Да | МА39208 | 09Г2С | Надземное
ЛПУ МГ Бобровское | КС Бобровская, цех №10 | Пылеуловитель | КС Бобровская, цех №10; ГП 628; 6 | выпускной | 50 | 80 | Кран шаровой | АЗТПА, Россия | 2008 | 2010 | Ручной (ручка, рычаг, маховик) | АЗТПА, Россия | 2010 | 6.5 | 1278 | 363556 | 2022-05-06 | Заводской | 20 | Не требуется | МА39208 | 09Г2С | Надземное
ЛПУ МГ Бобровское | КС Бобровская, цех №10 | АВО газа | КС Бобровская, цех №10; 2АВГ – 75С; 1 | Выходной | 400 | 80 | Кран шаровой | АЗТПА, Россия | 2008 | 2010 | Ручной с механическим редуктором | АЗТПА, Россия | 2010 | 1.2 | 90936 | 363554 | 2022-02-01 | Отсутствует | 30 | Не требуется | МА39112 | 09Г2С | Надземное
ЛПУ МГ Бобровское | КС Бобровская, цех №10 | АВО газа | КС Бобровская, цех №10; 2АВГ – 75С; 1 | Входной | 400 | 80 | Кран шаровой | АЗТПА, Россия | 2008 | 2010 | Ручной с механическим редуктором | АЗТПА, Россия | 2010 | 1.1 | 30755 | 363554 | 2022-01-01 | Отсутствует | 30 | Не требуется | МА39112 | 09Г2С | Надземное
ЛПУ МГ Бобровское | КС Бобровская, цех №10 | АВО газа | КС Бобровская, цех №10; 2АВГ – 75С; 1 | Продувочный | 50 | 80 | Кран шаровой | АЗТПА, Россия | 2008 | 2010 | Ручной (ручка, рычаг, маховик) | АЗТПА, Россия | 2010 | 8-А | 21178 |  | 8-А | Отсутствует | 20 | Не требуется | МА39208 | 09Г2С | Надземное | Подача азота.
ЛПУ МГ Бобровское | КС Бобровская, цех №10 | АВО газа | КС Бобровская, цех №10; 2АВГ – 75С; 1 | свечной(ая) | 50 | 80 | Кран шаровой | АЗТПА, Россия | 2008 | 2010 | Ручной (ручка, рычаг, маховик) | АЗТПА, Россия | 2010 | 1.5 | 18983 | 363554 | 2022-05-01 | Отсутствует | 20 | Не требуется | МА39208 | 09Г2С | Надземное
ЛПУ МГ Бобровское | КС Бобровская, цех №10 | АВО газа | КС Бобровская, цех №10; 2АВГ – 75С; 10 | Выходной | 400 | 80 | Кран шаровой | АЗТПА, Россия | 2010 | 2010 | Ручной с механическим редуктором | АЗТПА, Россия | 2010 | 10.2 | 37979 | 363554 | 2022-02-10 | Отсутствует | 30 | Не требуется | МА39112 | 09Г2С | Надземное
ЛПУ МГ Бобровское | КС Бобровская, цех №10 | АВО газа | КС Бобровская, цех №10; 2АВГ – 75С; 10 | Входной | 400 | 80 | Кран шаровой | АЗТПА, Россия | 2010 | 2010 | Ручной с механическим редуктором | АЗТПА, Россия | 2010 | 10.1 | 96767 | 363554 | 2022-01-10 | Отсутствует | 30 | Не требуется | МА39112 | 09Г2С | Надземное
ЛПУ МГ Бобровское | КС Бобровская, цех №10 | АВО газа | КС Бобровская, цех №10; 2АВГ – 75С; 10 | свечной(ая) | 50 | 80 | Кран шаровой | АЗТПА, Россия | 2009 | 2010 | Ручной (ручка, рычаг, маховик) | АЗТПА, Россия | 2010 | 10.5 | 70951 | 363554 | 2022-05-10 | Отсутствует | 20 | Не требуется | МА39208 | 09Г2С | Надземное
ЛПУ МГ Бобровское | КС Бобровская, цех №10 | АВО газа | КС Бобровская, цех №10; 2АВГ – 75С; 10 | Продувочный | 50 | 80 | Кран шаровой | АЗТПА, Россия | 2008 | 2010 | Ручной (ручка, рычаг, маховик) | АЗТПА, Россия | 2010 | 8-А | 70504 |  | 8-А | Отсутствует | 20 | Не требуется | МА39208 | 09Г2С | Надземное | Подача азота.
ЛПУ МГ Бобровское | КС Бобровская, цех №10 | АВО газа | КС Бобровская, цех №10; 2АВГ – 75С; 11 | Входной | 400 | 80 | Кран шаровой | АЗТПА, Россия | 2010 | 2010 | Ручной с механическим редуктором | АЗТПА, Россия | 2010 | 11.1 | 65147 | 363554 | 2022-01-11 | Отсутствует | 30 | Не требуется | МА39112 | 09Г2С | Надземное
ЛПУ МГ Бобровское | КС Бобровская, цех №10 | АВО газа | КС Бобровская, цех №10; 2АВГ – 75С; 11 | Выходной | 400 | 80 | Кран шаровой | АЗТПА, Россия | 2010 | 2010 | Ручной с механическим редуктором | АЗТПА, Россия | 2010 | 11.2 | 78241 | 363554 | 2022-02-11 | Отсутствует | 30 | Не требуется | МА39112 | 09Г2С | Надземное
ЛПУ МГ Бобровское | КС Бобровская, цех №10 | АВО газа | КС Бобровская, цех №10; 2АВГ – 75С; 11 | Продувочный | 50 | 80 | Кран шаровой | АЗТПА, Россия | 2008 | 2010 | Ручной (ручка, рычаг, маховик) | АЗТПА, Россия | 2010 | 8-А | 44555 |  | 8-А | Отсутствует | 20 | Не требуется | МА39208 | 09Г2С | Надземное | Подача азота.
ЛПУ МГ Бобровское | КС Бобровская, цех №10 | АВО газа | КС Бобровская, цех №10; 2АВГ – 75С; 11 | свечной(ая) | 50 | 80 | Кран шаровой | АЗТПА, Россия | 2009 | 2010 | Ручной (ручка, рычаг, маховик) | АЗТПА, Россия | 2010 | 11.5 | 39540 | 363554 | 2022-05-11 | Отсутствует | 20 | Не требуется | МА39208 | 09Г2С | Надземное
ЛПУ МГ Бобровское | КС Бобровская, цех №10 | АВО газа | КС Бобровская, цех №10; 2АВГ – 75С; 2 | свечной(ая) | 50 | 80 | Кран шаровой | АЗТПА, Россия | 2008 | 2010 | Ручной (ручка, рычаг, маховик) | АЗТПА, Россия | 2010 | 2.5 | 1620203 | 363554 | 2022-05-02 | Отсутствует | 20 | Не требуется | МА39208 | 09Г2С | Надземное
ЛПУ МГ Бобровское | КС Бобровская, цех №10 | АВО газа | КС Бобровская, цех №10; 2АВГ – 75С; 2 | Входной | 400 | 80 | Кран шаровой | АЗТПА, Россия | 2008 | 2010 | Ручной с механическим редуктором | АЗТПА, Россия | 2010 | 2.1 | 509052 | 363554 | 2022-01-02 | Отсутствует | 30 | Не требуется | МА39112 | 09Г2С | Надземное
ЛПУ МГ Бобровское | КС Бобровская, цех №10 | АВО газа | КС Бобровская, цех №10; 2АВГ – 75С; 2 | Выходной | 400 | 80 | Кран шаровой | АЗТПА, Россия | 2008 | 2010 | Ручной с механическим редуктором | АЗТПА, Россия | 2010 | 2.2 | 86053 | 363554 | 2022-02-02 | Отсутствует | 30 | Не требуется | МА39112 | 09Г2С | Надземное
ЛПУ МГ Бобровское | КС Бобровская, цех №10 | АВО газа | КС Бобровская, цех №10; 2АВГ – 75С; 2 | Продувочный | 50 | 80 | Кран шаровой | АЗТПА, Россия | 2008 | 2010 | Ручной (ручка, рычаг, маховик) | АЗТПА, Россия | 2010 | 8-А | 34893 |  | 8-А | Отсутствует | 20 | Не требуется | МА39208 | 09Г2С | Надземное | Подача азота.
ЛПУ МГ Бобровское | КС Бобровская, цех №10 | АВО газа | КС Бобровская, цех №10; 2АВГ – 75С; 3 | Выходной | 400 | 80 | Кран шаровой | АЗТПА, Россия | 2008 | 2010 | Ручной с механическим редуктором | АЗТПА, Россия | 2010 | 3.2 | 60209 | 363554 | 2022-02-03 | Отсутствует | 30 | Не требуется | МА39112 | 09Г2С | Надземное
ЛПУ МГ Бобровское | КС Бобровская, цех №10 | АВО газа | КС Бобровская, цех №10; 2АВГ – 75С; 3 | Продувочный | 50 | 80 | Кран шаровой | АЗТПА, Россия | 2008 | 2010 | Ручной (ручка, рычаг, маховик) | АЗТПА, Россия | 2010 | 8-А | 58641 |  | 8-А | Отсутствует | 20 | Не требуется | МА39208 | 09Г2С | Надземное | Подача азота.
ЛПУ МГ Бобровское | КС Бобровская, цех №10 | АВО газа | КС Бобровская, цех №10; 2АВГ – 75С; 3 | свечной(ая) | 50 | 80 | Кран шаровой | АЗТПА, Россия | 2008 | 2010 | Ручной (ручка, рычаг, маховик) | АЗТПА, Россия | 2010 | 3.5 | 23200 | 363554 | 2022-05-03 | Отсутствует | 20 | Не требуется | МА39208 | 09Г2С | Надземное
ЛПУ МГ Бобровское | КС Бобровская, цех №10 | АВО газа | КС Бобровская, цех №10; 2АВГ – 75С; 3 | Входной | 400 | 80 | Кран шаровой | АЗТПА, Россия | 2008 | 2010 | Ручной с механическим редуктором | АЗТПА, Россия | 2010 | 3.1 | 612011 | 363554 | 2022-01-03 | Отсутствует | 30 | Не требуется | МА39112 | 09Г2С | Надземное
ЛПУ МГ Бобровское | КС Бобровская, цех №10 | АВО газа | КС Бобровская, цех №10; 2АВГ – 75С; 4 | Выходной | 400 | 80 | Кран шаровой | АЗТПА, Россия | 2009 | 2010 | Ручной с механическим редуктором | АЗТПА, Россия | 2010 | 4.2 | 95574 | 363554 | 2022-02-04 | Отсутствует | 30 | Не требуется | МА39112 | 09Г2С | Надземное
ЛПУ МГ Бобровское | КС Бобровская, цех №10 | АВО газа | КС Бобровская, цех №10; 2АВГ – 75С; 4 | Продувочный | 50 | 80 | Кран шаровой | АЗТПА, Россия | 2008 | 2010 | Ручной (ручка, рычаг, маховик) | АЗТПА, Россия | 2010 | 8-А | 68032 |  | 8-А | Отсутствует | 20 | Не требуется | МА39208 | 09Г2С | Надземное | Подача азота.
ЛПУ МГ Бобровское | КС Бобровская, цех №10 | АВО газа | КС Бобровская, цех №10; 2АВГ – 75С; 4 | свечной(ая) | 50 | 80 | Кран шаровой | АЗТПА, Россия | 2008 | 2010 | Ручной (ручка, рычаг, маховик) | АЗТПА, Россия | 2010 | 4.5 | 52769 | 363554 | 2022-05-04 | Отсутствует | 20 | Не требуется | МА39208 | 09Г2С | Надземное
ЛПУ МГ Бобровское | КС Бобровская, цех №10 | АВО газа | КС Бобровская, цех №10; 2АВГ – 75С; 4 | Входной | 400 | 80 | Кран шаровой | АЗТПА, Россия | 2009 | 2010 | Ручной с механическим редуктором | АЗТПА, Россия | 2010 | 4.1 | 82590 | 363554 | 2022-01-04 | Отсутствует | 30 | Не требуется | МА39112 | 09Г2С | Надземное
ЛПУ МГ Бобровское | КС Бобровская, цех №10 | АВО газа | КС Бобровская, цех №10; 2АВГ – 75С; 5 | Входной | 400 | 80 | Кран шаровой | АЗТПА, Россия | 2009 | 2010 | Ручной с механическим редуктором | АЗТПА, Россия | 2010 | 5.1 | 14146 | 363554 | 2022-01-05 | Отсутствует | 30 | Не требуется | МА39112 | 09Г2С | Надземное
ЛПУ МГ Бобровское | КС Бобровская, цех №10 | АВО газа | КС Бобровская, цех №10; 2АВГ – 75С; 5 | Выходной | 400 | 80 | Кран шаровой | АЗТПА, Россия | 2009 | 2010 | Ручной с механическим редуктором | АЗТПА, Россия | 2010 | 5.2 | 61258 | 363554 | 2022-02-05 | Отсутствует | 30 | Не требуется | МА39112 | 09Г2С | Надземное
ЛПУ МГ Бобровское | КС Бобровская, цех №10 | АВО газа | КС Бобровская, цех №10; 2АВГ – 75С; 5 | свечной(ая) | 50 | 80 | Кран шаровой | АЗТПА, Россия | 2008 | 2010 | Ручной (ручка, рычаг, маховик) | АЗТПА, Россия | 2010 | 5.5 | 47099 | 363554 | 2022-05-05 | Отсутствует | 20 | Не требуется | МА39208 | 09Г2С | Надземное
ЛПУ МГ Бобровское | КС Бобровская, цех №10 | АВО газа | КС Бобровская, цех №10; 2АВГ – 75С; 5 | Продувочный | 50 | 80 | Кран шаровой | АЗТПА, Россия | 2008 | 2010 | Ручной (ручка, рычаг, маховик) | АЗТПА, Россия | 2010 | 8-А | 231522 |  | 8-А | Отсутствует | 20 | Не требуется | МА39208 | 09Г2С | Надземное | Подача азота.
ЛПУ МГ Бобровское | КС Бобровская, цех №10 | АВО газа | КС Бобровская, цех №10; 2АВГ – 75С; 6 | Входной | 400 | 80 | Кран шаровой | АЗТПА, Россия | 2009 | 2010 | Ручной с механическим редуктором | АЗТПА, Россия | 2010 | 6.1 | 56459 | 363554 | 2022-01-06 | Отсутствует | 30 | Не требуется | МА39112 | 09Г2С | Надземное
ЛПУ МГ Бобровское | КС Бобровская, цех №10 | АВО газа | КС Бобровская, цех №10; 2АВГ – 75С; 6 | Выходной | 400 | 80 | Кран шаровой | АЗТПА, Россия | 2009 | 2010 | Ручной с механическим редуктором | АЗТПА, Россия | 2010 | 6.2 | 51109 | 363554 | 2022-02-06 | Отсутствует | 30 | Не требуется | МА39112 | 09Г2С | Надземное
ЛПУ МГ Бобровское | КС Бобровская, цех №10 | АВО газа | КС Бобровская, цех №10; 2АВГ – 75С; 6 | Продувочный | 50 | 80 | Кран шаровой | АЗТПА, Россия | 2008 | 2010 | Ручной (ручка, рычаг, маховик) | АЗТПА, Россия | 2010 | 8-А | 25435 |  | 8-А | Отсутствует | 20 | Не требуется | МА39208 | 09Г2С | Надземное | Подача азота.
ЛПУ МГ Бобровское | КС Бобровская, цех №10 | АВО газа | КС Бобровская, цех №10; 2АВГ – 75С; 6 | свечной(ая) | 50 | 80 | Кран шаровой | АЗТПА, Россия | 2008 | 2010 | Ручной (ручка, рычаг, маховик) | АЗТПА, Россия | 2010 | 6.5 | 64133 | 363554 | 2022-05-06 | Отсутствует | 20 | Не требуется | МА39208 | 09Г2С | Надземное
ЛПУ МГ Бобровское | КС Бобровская, цех №10 | АВО газа | КС Бобровская, цех №10; 2АВГ – 75С; 7 | свечной(ая) | 50 | 80 | Кран шаровой | АЗТПА, Россия | 2008 | 2010 | Ручной (ручка, рычаг, маховик) | АЗТПА, Россия | 2010 | 7.5 | 80401 | 363554 | 2022-05-07 | Отсутствует | 20 | Не требуется | МА39208 | 09Г2С | Надземное
ЛПУ МГ Бобровское | КС Бобровская, цех №10 | АВО газа | КС Бобровская, цех №10; 2АВГ – 75С; 7 | Входной | 400 | 80 | Кран шаровой | АЗТПА, Россия | 2009 | 2010 | Ручной с механическим редуктором | АЗТПА, Россия | 2010 | 7.1 | 29463 | 363554 | 2022-01-07 | Отсутствует | 30 | Не требуется | МА39112 | 09Г2С | Надземное
ЛПУ МГ Бобровское | КС Бобровская, цех №10 | АВО газа | КС Бобровская, цех №10; 2АВГ – 75С; 7 | Входной | 400 | 80 | Кран шаровой | АЗТПА, Россия | 2009 | 2010 | Ручной с механическим редуктором | АЗТПА, Россия | 2010 | 7.2 | 85529 | 363554 | 2022-02-07 | Отсутствует | 30 | Не требуется | МА39112 | 09Г2С | Надземное
ЛПУ МГ Бобровское | КС Бобровская, цех №10 | АВО газа | КС Бобровская, цех №10; 2АВГ – 75С; 7 | Продувочный | 50 | 80 | Кран шаровой | АЗТПА, Россия | 2008 | 2010 | Ручной (ручка, рычаг, маховик) | АЗТПА, Россия | 2010 | 8-А | 590193 |  | 8-А | Отсутствует | 20 | Не требуется | МА39208 | 09Г2С | Надземное | Подача азота.
ЛПУ МГ Бобровское | КС Бобровская, цех №10 | АВО газа | КС Бобровская, цех №10; 2АВГ – 75С; 8 | свечной(ая) | 50 | 80 | Кран шаровой | АЗТПА, Россия | 2010 | 2010 | Ручной (ручка, рычаг, маховик) | АЗТПА, Россия | 2010 | 8.5 | 61638 | 363554 | 2022-05-08 | Отсутствует | 20 | Не требуется | МА39208 | 09Г2С | Надземное
ЛПУ МГ Бобровское | КС Бобровская, цех №10 | АВО газа | КС Бобровская, цех №10; 2АВГ – 75С; 8 | Продувочный | 50 | 80 | Кран шаровой | АЗТПА, Россия | 2008 | 2010 | Ручной (ручка, рычаг, маховик) | АЗТПА, Россия | 2010 | 8-А | 59271 |  | 8-А | Отсутствует | 20 | Не требуется | МА39208 | 09Г2С | Надземное | Подача азота.
ЛПУ МГ Бобровское | КС Бобровская, цех №10 | АВО газа | КС Бобровская, цех №10; 2АВГ – 75С; 8 | Входной | 400 | 80 | Кран шаровой | АЗТПА, Россия | 2009 | 2010 | Ручной с механическим редуктором | АЗТПА, Россия | 2010 | 8.1 | 95045 | 363554 | 2022-01-08 | Отсутствует | 30 | Не требуется | МА39112 | 09Г2С | Надземное
ЛПУ МГ Бобровское | КС Бобровская, цех №10 | АВО газа | КС Бобровская, цех №10; 2АВГ – 75С; 8 | Входной | 400 | 80 | Кран шаровой | АЗТПА, Россия | 2009 | 2010 | Ручной с механическим редуктором | АЗТПА, Россия | 2010 | 8.2 | 14438 | 363554 | 2022-02-08 | Отсутствует | 30 | Не требуется | МА39112 | 09Г2С | Надземное
ЛПУ МГ Бобровское | КС Бобровская, цех №10 | АВО газа | КС Бобровская, цех №10; 2АВГ – 75С; 9 | Входной | 400 | 80 | Кран шаровой | АЗТПА, Россия | 2009 | 2010 | Ручной с механическим редуктором | АЗТПА, Россия | 2010 | 9.1 | 361117 | 363554 | 2022-01-09 | Отсутствует | 30 | Не требуется | МА39112 | 09Г2С | Надземное
ЛПУ МГ Бобровское | КС Бобровская, цех №10 | АВО газа | КС Бобровская, цех №10; 2АВГ – 75С; 9 | Продувочный | 50 | 80 | Кран шаровой | АЗТПА, Россия | 2008 | 2010 | Ручной (ручка, рычаг, маховик) | АЗТПА, Россия | 2010 | 8-А | 73462 |  | 8-А | Отсутствует | 20 | Не требуется | МА39208 | 09Г2С | Надземное | Подача азота.
ЛПУ МГ Бобровское | КС Бобровская, цех №10 | АВО газа | КС Бобровская, цех №10; 2АВГ – 75С; 9 | свечной(ая) | 50 | 80 | Кран шаровой | АЗТПА, Россия | 2009 | 2010 | Ручной (ручка, рычаг, маховик) | АЗТПА, Россия | 2010 | 9.5 | 39805 | 363554 | 2022-05-09 | Отсутствует | 20 | Не требуется | МА39208 | 09Г2С | Надземное
ЛПУ МГ Бобровское | КС Бобровская, цех №10 | АВО газа | КС Бобровская, цех №10; 2АВГ – 75С; 9 | Выходной | 400 | 80 | Кран шаровой | АЗТПА, Россия | 2009 | 2010 | Ручной с механическим редуктором | АЗТПА, Россия | 2010 | 9.2 | 90290 | 363554 | 2022-02-09 | Отсутствует | 30 | Не требуется | МА39112 | 09Г2С | Надземное
ЛПУ МГ Бобровское | КС Бобровская, цех №2 | КЦ | КС Бобровская, цех №2 | Обратный | 1000 | 75 | Клапан обратный | Грове, Италия | 1983 | 1983 | без привода |  |  | ОК-8.2 | 5880 | 130505 | ОК-8.2 | Отсутствует | 30 | Не требуется |  |  | Подземное | ТПА на выходном кольце АВО газа КЦ-2 (за ограждением КЦ).
ЛПУ МГ Бобровское | КС Бобровская, цех №2 | КЦ | КС Бобровская, цех №2 | Обводной | 150 | 75 | Кран шаровой | Волгограднефтемаш, Россия | 2015 | 2016 | Пневмогидравлический | Волгограднефтемаш, Россия | 2016 | 7.1 | 43721 | 130505 | 2022-01-07 | Отсутствует | 30 | Нет |  |  | Подземное
ЛПУ МГ Бобровское | КС Бобровская, цех №2 | КЦ | КС Бобровская, цех №2 | Перемычка | 1000 | 80 | Кран шаровой | Волгограднефтемаш, Россия | 2017 | 2017 | Пневмогидравлический | Волгограднефтемаш, Россия | 2017 | 81.23 | 3357 | 130505 | 81.23 | Заводской | 30 | Да | МВ 39183-1000-03 | 09Г2С-8 | Подземное | Межцеховая перемычка КЦ 2-3 вых. коллектора
ЛПУ МГ Бобровское | КС Бобровская, цех №2 | КЦ | КС Бобровская, цех №2 | Выпускной | 50 | 80 | Кран шаровой | Тяжпромарматура АО, Россия | 2017 | 2017 | Ручной (ручка, рычаг, маховик) | Тяжпромарматура АО, Россия | 2017 | 81-5 | 1814 | 130505 | 81-5 | Заводской | 20 | Не требуется |  |  | Надземное | Межцеховая перемычка КЦ 2-3 вых. коллектора
ЛПУ МГ Бобровское | КС Бобровская, цех №2 | КЦ | КС Бобровская, цех №2 | Перемычка | 1000 | 80 | Кран шаровой | Волгограднефтемаш, Россия | 2017 | 2018 | Пневмогидравлический | Волгограднефтемаш, Россия | 2018 | 81.21 | 3353 | 130505 | 81.21 | Заводской | 30 | Да | МВ 39183-1000-03 | 09Г2С-8 | Подземное | Межцеховая перемычка КЦ 2-1 вых. коллектора
ЛПУ МГ Бобровское | КС Бобровская, цех №2 | КЦ | КС Бобровская, цех №2 | Перемычка | 1000 | 80 | Кран шаровой | Волгограднефтемаш, Россия | 2016 | 2018 | Пневмогидравлический | Волгограднефтемаш, Россия | 2018 | 71.21 | 3313 | 130505 | 71.21 | Заводской | 30 | Да | МВ 39183-1000-03 | 09Г2С-8 | Подземное | Межцеховая перемычка КЦ 2-1 вх. коллектора
ЛПУ МГ Бобровское | КС Бобровская, цех №2 | КЦ | КС Бобровская, цех №2 | Обводной | 100 | 80 | Кран шаровой | Тяжпромарматура АО, Россия | 2008 | 2018 | Ручной (ручка, рычаг, маховик) | Тяжпромарматура АО, Россия | 2018 | 81.21-2 | 1451 | 130505 | 81.21-2 | Заводской | 20 | Не требуется |  |  | Надземное
ЛПУ МГ Бобровское | КС Бобровская, цех №2 | КЦ | КС Бобровская, цех №2 | Обводной | 100 | 80 | Кран шаровой | Тяжпромарматура АО, Россия | 2008 | 2018 | Ручной (ручка, рычаг, маховик) | Тяжпромарматура АО, Россия | 2018 | 71.21-1 | 1448 | 130505 | 71.21-1 | Заводской | 20 | Не требуется |  |  | Надземное
ЛПУ МГ Бобровское | КС Бобровская, цех №2 | КЦ | КС Бобровская, цех №2 | Обводной | 100 | 80 | Кран шаровой | Тяжпромарматура АО, Россия | 2017 | 2017 | Ручной (ручка, рычаг, маховик) | Тяжпромарматура АО, Россия | 2017 | 71.23-1 | 123 | 130505 | 71.23-1 | Заводской | 20 | Не требуется |  |  | Надземное | Межцеховая перемычка КЦ 2-3 вх. коллектора
ЛПУ МГ Бобровское | КС Бобровская, цех №2 | КЦ | КС Бобровская, цех №2 | Перемычка | 1000 | 80 | Кран шаровой | Волгограднефтемаш, Россия | 2016 | 2017 | Пневмогидравлический | Волгограднефтемаш, Россия | 2017 | 71.23 | 3300 | 130505 | 71.23 | Заводской | 30 | Да | МВ 39183-1000-03 | 09Г2С-8 | Подземное | Межцеховая перемычка КЦ 2-3 вх. коллектора
ЛПУ МГ Бобровское | КС Бобровская, цех №2 | КЦ | КС Бобровская, цех №2 | Обводной | 100 | 80 | Кран шаровой | Тяжпромарматура АО, Россия | 2017 | 2017 | Ручной (ручка, рычаг, маховик) | Тяжпромарматура АО, Россия | 2017 | 81.23-2 | 120 | 130505 | 81.23-2 | Заводской | 20 | Не требуется |  |  | Надземное | Межцеховая перемычка КЦ 2-3 вых. коллектора
ЛПУ МГ Бобровское | КС Бобровская, цех №2 | КЦ | КС Бобровская, цех №2 | Выпускной | 50 | 80 | Кран шаровой | Тяжпромарматура АО, Россия | 2017 | 2017 | Ручной (ручка, рычаг, маховик) | Тяжпромарматура АО, Россия | 2017 | 71-5 | 2055 | 130505 | 71-5 | Заводской | 20 | Не требуется |  |  | Надземное | Межцеховая перемычка КЦ 2-3 вх. коллектора
ЛПУ МГ Бобровское | КС Бобровская, цех №2 | КЦ | КС Бобровская, цех №2 | Обратный | 400 | 100 | Клапан обратный | Китц, Япония | 1982 | 1983 | без привода |  |  | ОК38 | 750А27 | 130505 | ОК38 | Отсутствует |  | Не требуется |  |  | Надземное
ЛПУ МГ Бобровское | КС Бобровская, цех №2 | КЦ | КС Бобровская, цех №2 | Обводной | 1000 | 75 | Кран шаровой | JSW, Япония | 1982 | 1983 | Пневмогидравлический | JSW, Япония | 1983 | 37 | 2-294373 | 130505 | 37 | Отсутствует |  | Нет |  |  | Подземное
ЛПУ МГ Бобровское | КС Бобровская, цех №2 | КЦ | КС Бобровская, цех №2 | Обводной | 400 | 75 | Кран шаровой | Грове, Италия | 1982 | 1983 | Ручной с механическим редуктором | Ледиин, Италия | 1983 | 38 | 4227135 | 130505 | 38 | Отсутствует |  | Не требуется |  |  | Надземное
ЛПУ МГ Бобровское | КС Бобровская, цех №2 | КЦ | КС Бобровская, цех №2 | Перемычка | 1000 | 100 | Кран шаровой | Борзиг, Германия | 1982 | 1983 | Пневмогидравлический | Борзиг, Германия | 1983 | 71 | B19034276 | 130505 | 71 | Отсутствует |  | Да |  |  | Подземное
ЛПУ МГ Бобровское | КС Бобровская, цех №2 | КЦ | КС Бобровская, цех №2 | Перемычка | 1000 | 100 | Кран шаровой | Борзиг, Германия | 1982 | 1983 | Пневмогидравлический | Борзиг, Германия | 1983 | 81 | B19014276 | 130505 | 81 | Отсутствует |  | Да |  |  | Подземное
ЛПУ МГ Бобровское | КС Бобровская, цех №2 | КЦ | КС Бобровская, цех №2 | Рециркуляционный | 150 | 80 | Кран шаровой | Пензтяжпромарматура, Россия | 2006 | 2006 | Пневмогидравлический | Пензтяжпромарматура, Россия | 2006 | 36р | 118 | 130505 | 36р | Отсутствует |  | Да |  |  | Надземное
ЛПУ МГ Бобровское | КС Бобровская, цех №2 | КЦ | КС Бобровская, цех №2 | дросселирующий | 700 | 100 | Кран шаровой | Борзиг, Германия | 1982 | 1984 | Пневмогидравлический | Борзиг, Германия | 1984 | 36д | 432828 | 130505 | 36д | Отсутствует |  | Нет |  |  | Подземное
ЛПУ МГ Бобровское | КС Бобровская, цех №2 | КЦ | КС Бобровская, цех №2 | Рециркуляционный | 700 | 100 | Кран шаровой | Борзиг, Германия | 1982 | 1984 | Пневмогидравлический | Борзиг, Германия | 1984 | 36 | 432826 | 130505 | 36 | Отсутствует |  | Да |  |  | Подземное
ЛПУ МГ Бобровское | КС Бобровская, цех №2 | КЦ | КС Бобровская, цех №2 | выпускной(ая) (свеча) | 300 | 75 | Кран шаровой | Грове, Италия | 1983 | 1984 | Пневмогидравлический | Биффи, Италия | 1984 | 20.3 | 36628 |  | 2022-03-20 | Отсутствует |  | Нет |  |  | Подземное
ЛПУ МГ Бобровское | КС Бобровская, цех №2 | КЦ | КС Бобровская, цех №2 | Выпускной (свеча) на входе | 300 | 75 | Кран шаровой | Грове, Италия | 1981 | 1984 | Пневмогидравлический | Биффи, Италия | 1984 | 17 | 36756 |  | 17 | Отсутствует |  | Да |  |  | Подземное
ЛПУ МГ Бобровское | КС Бобровская, цех №2 | КЦ | КС Бобровская, цех №2 | Выходной | 1400 | 75 | Кран шаровой | JSW, Япония | 1983 | 1984 | Пневмогидравлический | JSW, Япония | 1984 | 8 | 2F3109 | 130505 | 8 | Отсутствует |  | Да |  |  | Подземное
ЛПУ МГ Бобровское | КС Бобровская, цех №2 | КЦ | КС Бобровская, цех №2 | Выпускной (свеча) на выходе | 300 | 75 | Кран шаровой | Грове, Италия | 1983 | 1984 | Пневмогидравлический | Биффи, Италия | 1984 | 18 | 36757 |  | 18 | Отсутствует |  | Да |  |  | Подземное
ЛПУ МГ Бобровское | КС Бобровская, цех №2 | КЦ | КС Бобровская, цех №2 | Обводной | 300 | 75 | Кран шаровой | Грове, Италия | 1983 | 1984 | Пневмогидравлический | Биффи, Италия | 1984 | 20.1 | 36754 |  | 2022-01-20 | Отсутствует |  | Нет |  |  | Подземное
ЛПУ МГ Бобровское | КС Бобровская, цех №2 | КЦ | КС Бобровская, цех №2 | Обводной | 300 | 75 | Кран шаровой | Грове, Италия | 1983 | 1984 | Пневмогидравлический | Биффи, Италия | 1984 | 20.2 | 36629 |  | 2022-02-20 | Отсутствует |  | Нет |  |  | Подземное
ЛПУ МГ Бобровское | КС Бобровская, цех №2 | КЦ | КС Бобровская, цех №2 | Отсечной | 50 | 80 | Кран шаровой | АЗТПА, Россия | 1983 | 1984 | Ручной (ручка, рычаг, маховик) | АЗТПА, Россия | 1984 | 8.3 | 5469 |  |  | Отсутствует |  | Не требуется |  |  | Подземное
ЛПУ МГ Бобровское | КС Бобровская, цех №2 | КЦ | КС Бобровская, цех №2 | Отсечной | 50 | 80 | Кран шаровой | АЗТПА, Россия | 1983 | 1984 | Ручной (ручка, рычаг, маховик) | АЗТПА, Россия | 1984 | 20-2.6 | 2137 |  |  | Отсутствует |  | Не требуется |  |  | Подземное
ЛПУ МГ Бобровское | КС Бобровская, цех №2 | КЦ | КС Бобровская, цех №2 | Отсечной | 50 | 80 | Кран шаровой | АЗТПА, Россия | 1983 | 1984 | Ручной (ручка, рычаг, маховик) | АЗТПА, Россия | 1984 | 20-2.4 | 2313 |  |  | Отсутствует |  | Не требуется |  |  | Подземное
ЛПУ МГ Бобровское | КС Бобровская, цех №2 | КЦ | КС Бобровская, цех №2 | Отсечной | 50 | 80 | Кран шаровой | АЗТПА, Россия | 1983 | 1984 | Ручной (ручка, рычаг, маховик) | АЗТПА, Россия | 1984 | 20-2.5 | 6454 |  |  | Отсутствует |  | Не требуется |  |  | Подземное
ЛПУ МГ Бобровское | КС Бобровская, цех №2 | КЦ | КС Бобровская, цех №2 | Отсечной | 50 | 80 | Кран шаровой | АЗТПА, Россия | 1983 | 1984 | Ручной (ручка, рычаг, маховик) | АЗТПА, Россия | 1984 | 7.5 | 5475 |  |  | Отсутствует |  | Не требуется |  |  | Подземное
ЛПУ МГ Бобровское | КС Бобровская, цех №2 | КЦ | КС Бобровская, цех №2 | Отсечной | 50 | 80 | Кран шаровой | АЗТПА, Россия | 1983 | 1984 | Ручной (ручка, рычаг, маховик) | АЗТПА, Россия | 1984 | 7.6 | 8798 |  |  | Отсутствует |  | Не требуется |  |  | Подземное
ЛПУ МГ Бобровское | КС Бобровская, цех №2 | КЦ | КС Бобровская, цех №2 | Отсечной | 50 | 80 | Кран шаровой | АЗТПА, Россия | 1983 | 1984 | Ручной (ручка, рычаг, маховик) | АЗТПА, Россия | 1984 | 20-2.7 | 1264 |  |  | Отсутствует |  | Не требуется |  |  | Подземное
ЛПУ МГ Бобровское | КС Бобровская, цех №2 | КЦ | КС Бобровская, цех №2 | Отсечной | 50 | 80 | Кран шаровой | АЗТПА, Россия | 1983 | 1984 | Ручной (ручка, рычаг, маховик) | АЗТПА, Россия | 1984 | 8.6 | 8475 |  |  | Отсутствует |  | Не требуется |  |  | Подземное
ЛПУ МГ Бобровское | КС Бобровская, цех №2 | КЦ | КС Бобровская, цех №2 | Отсечной | 50 | 80 | Кран шаровой | АЗТПА, Россия | 1983 | 1984 | Ручной (ручка, рычаг, маховик) | АЗТПА, Россия | 1984 | 8.4 | 8976 |  |  | Отсутствует |  | Не требуется |  |  | Подземное
ЛПУ МГ Бобровское | КС Бобровская, цех №2 | КЦ | КС Бобровская, цех №2 | Отсечной | 50 | 80 | Кран шаровой | АЗТПА, Россия | 1983 | 1984 | Ручной (ручка, рычаг, маховик) | АЗТПА, Россия | 1984 | 8.5 | 8751 |  |  | Отсутствует |  | Не требуется |  |  | Подземное
ЛПУ МГ Бобровское | КС Бобровская, цех №2 | КЦ | КС Бобровская, цех №2 | Обводной | 150 | 75 | Кран шаровой | Грове, Италия | 1983 | 1984 | Пневмогидравлический | Биффи, Италия | 1984 | 8.1 | 43715 | 130505 | 2022-01-08 | Отсутствует |  | Нет |  |  | Подземное
ЛПУ МГ Бобровское | КС Бобровская, цех №2 | КЦ | КС Бобровская, цех №2 | Отсечной | 50 | 80 | Кран шаровой | АЗТПА, Россия | 1983 | 1984 | Ручной (ручка, рычаг, маховик) | АЗТПА, Россия | 1984 | 7.3 | 5461 |  |  | Отсутствует |  | Не требуется |  |  | Подземное
ЛПУ МГ Бобровское | КС Бобровская, цех №2 | КЦ | КС Бобровская, цех №2 | Обводной | 150 | 75 | Кран шаровой | Грове, Италия | 1983 | 1984 | Пневмогидравлический | Биффи, Италия | 1984 | 8.2 | 43720 | 130505 | 2022-02-08 | Отсутствует |  | Нет |  |  | Подземное
ЛПУ МГ Бобровское | КС Бобровская, цех №2 | КЦ | КС Бобровская, цех №2 | Секущий | 1000 | 80 | Кран шаровой | Волгограднефтемаш, Россия | 2005 | 2007 | Пневмогидравлический | Волгограднефтемаш, Россия | 2007 | 20 | 1684 |  | 20 | Заводской | 30 | Да | МВ 39183-1000-03 | 09Г2С-8 | Подземное
ЛПУ МГ Бобровское | КС Бобровская, цех №2 | КЦ | КС Бобровская, цех №2 | Отсечной | 50 | 80 | Кран шаровой | АЗТПА, Россия | 1983 | 1984 | Ручной (ручка, рычаг, маховик) | АЗТПА, Россия | 1984 | 7.4 | 1234 |  |  | Отсутствует |  | Не требуется |  |  | Подземное
ЛПУ МГ Бобровское | КС Бобровская, цех №2 | КЦ | КС Бобровская, цех №2 | Обводной | 150 | 75 | Кран шаровой | Волгограднефтемаш, Россия | 2015 | 2016 | Пневмогидравлический | Волгограднефтемаш, Россия | 2016 | 7.2 | 43640 | 130505 | 2022-02-07 | Отсутствует | 30 | Нет |  |  | Подземное
ЛПУ МГ Бобровское | КС Бобровская, цех №2 | КЦ | КС Бобровская, цех №2 | Входной | 1400 | 75 | Кран шаровой | Тяжпромарматура АО, Россия | 2015 | 2016 | Пневмогидравлический | Тяжпромарматура АО, Россия | 2016 | 7 | 217978 | 130505 | 7 | Отсутствует | 30 | Да | 11лс(6)762р5 | 09Г2С | Подземное
ЛПУ МГ Бобровское | КС Бобровская, цех №2 | КЦ | КС Бобровская, цех №2 | Обратный | 1400 | 75 | Клапан обратный | Грове, Италия | 1983 | 1983 | без привода |  |  | ОК-8.1 | 5889 | 130505 | ОК 8.1 | Отсутствует | 30 | Не требуется |  |  | Подземное | ТПА на выходном кольце АВО газа КЦ-2 (за ограждением КЦ).
ЛПУ МГ Бобровское | КС Бобровская, цех №2 | Пылеуловитель | КС Бобровская, цех №2; ГП 144; 1 | выпускной | 50 | 100 | Кран шаровой | Seikmann Econosto, Германия | 2011 | 2013 | Ручной (ручка, рычаг, маховик) | Seikmann Econosto, Германия | 2013 | 1.5 | 35313-050-159 | 130512 | 2022-05-01 | Отсутствует |  | Не требуется |  |  | Надземное
ЛПУ МГ Бобровское | КС Бобровская, цех №2 | Пылеуловитель | КС Бобровская, цех №2; ГП 144; 1 | Дренажный | 100 | 100 | Кран шаровой | Seikmann Econosto, Германия | 2012 | 2013 | Ручной (ручка, рычаг, маховик) | Seikmann Econosto, Германия | 2013 | 1.6а | 38460-030-229 | 130512 | 1.6а | Отсутствует |  | Не требуется |  |  | Надземное
ЛПУ МГ Бобровское | КС Бобровская, цех №2 | Пылеуловитель | КС Бобровская, цех №2; ГП 144; 1 | Дренажный | 100 | 80 | Задвижка клиновая | Электрохимприбор, Россия | 1984 | 1984 | Ручной (ручка, рычаг, маховик) | Электрохимприбор, Россия | 1984 | 1.6 в | 1014 |  |  | Отсутствует |  | Не требуется |  |  | Надземное
ЛПУ МГ Бобровское | КС Бобровская, цех №2 | Пылеуловитель | КС Бобровская, цех №2; ГП 144; 1 | Дренажный | 80 | 100 | Кран шаровой | Seikmann Econosto, Германия | 2011 | 2013 | Ручной (ручка, рычаг, маховик) | Seikmann Econosto, Германия | 2013 | 1.3 | 38460-040-14 | 130512 | 2022-03-01 | Отсутствует |  | Не требуется |  |  | Надземное
ЛПУ МГ Бобровское | КС Бобровская, цех №2 | Пылеуловитель | КС Бобровская, цех №2; ГП 144; 1 | Дренажный | 100 | 80 | Задвижка клиновая | АЗТПА, Россия | 1984 | 1984 | Ручной (ручка, рычаг, маховик) | АЗТПА, Россия | 1984 | 1.6б | 1006 | 130512 | 1.6б | Отсутствует |  | Не требуется |  |  | Надземное
ЛПУ МГ Бобровское | КС Бобровская, цех №2 | Пылеуловитель | КС Бобровская, цех №2; ГП 144; 1 | Наполнительный | 50 | 160 | Задвижка клиновая | Черрезе, Италия | 1984 | 1984 | Ручной (ручка, рычаг, маховик) | Черрезе, Италия | 1984 | 1.4 | 56446 | 130512 | 2022-04-01 | Отсутствует |  | Не требуется |  |  | Надземное
ЛПУ МГ Бобровское | КС Бобровская, цех №2 | Пылеуловитель | КС Бобровская, цех №2; ГП 144; 1 | Входной | 500 | 75 | Кран шаровой | Грове, Италия | 1983 | 1984 | Ручной с механическим редуктором | Ледиин, Италия | 1984 | 1.1 | 107664 | 130512 | 2022-01-01 | Отсутствует |  | Не требуется |  |  | Надземное
ЛПУ МГ Бобровское | КС Бобровская, цех №2 | Пылеуловитель | КС Бобровская, цех №2; ГП 144; 1 | Выходной | 500 | 75 | Кран шаровой | Грове, Италия | 1983 | 1984 | Ручной с механическим редуктором | Ледиин, Италия | 1984 | 1.2 | 100476 | 130512 | 2022-02-01 | Отсутствует |  | Не требуется |  |  | Надземное
ЛПУ МГ Бобровское | КС Бобровская, цех №2 | Пылеуловитель | КС Бобровская, цех №2; ГП 144; 2 | Наполнительный | 50 | 160 | Задвижка клиновая | Черрезе, Италия | 1984 | 1984 | Ручной (ручка, рычаг, маховик) | Черрезе, Италия | 1984 | 2.4 | 54546 | 130513 | 2022-04-02 | Отсутствует |  | Не требуется |  |  | Надземное
ЛПУ МГ Бобровское | КС Бобровская, цех №2 | Пылеуловитель | КС Бобровская, цех №2; ГП 144; 2 | Дренажный | 100 | 160 | Задвижка клиновая | АЗТПА, Россия | 1984 | 1984 | Ручной (ручка, рычаг, маховик) | АЗТПА, Россия | 1984 | 2.6 в | 4667 |  |  | Отсутствует |  | Не требуется |  |  | Надземное
ЛПУ МГ Бобровское | КС Бобровская, цех №2 | Пылеуловитель | КС Бобровская, цех №2; ГП 144; 2 | Выходной | 500 | 75 | Кран шаровой | Грове, Италия | 1983 | 1984 | Ручной с механическим редуктором | Ледиин, Италия | 1984 | 2.2 | 100656 | 130513 | 2022-02-02 | Отсутствует |  | Не требуется |  |  | Надземное
ЛПУ МГ Бобровское | КС Бобровская, цех №2 | Пылеуловитель | КС Бобровская, цех №2; ГП 144; 2 | выпускной | 50 | 100 | Кран шаровой | Seikmann Econosto, Германия | 2011 | 2013 | Ручной (ручка, рычаг, маховик) | Seikmann Econosto, Германия | 2013 | 2.5 | 35313-050-498 | 130513 | 2022-05-02 | Отсутствует |  | Не требуется |  |  | Надземное
ЛПУ МГ Бобровское | КС Бобровская, цех №2 | Пылеуловитель | КС Бобровская, цех №2; ГП 144; 2 | Дренажный | 100 | 160 | Задвижка клиновая | Восточная арматурная компания, Россия | 2009 | 2013 | Ручной (ручка, рычаг, маховик) | Восточная арматурная компания, Россия | 2013 | 2.6б | 08Н0602А502L | 130513 | 2.6б | Отсутствует |  | Не требуется |  |  | Надземное
ЛПУ МГ Бобровское | КС Бобровская, цех №2 | Пылеуловитель | КС Бобровская, цех №2; ГП 144; 2 | Дренажный | 80 | 100 | Кран шаровой | Seikmann Econosto, Германия | 2011 | 2013 | Ручной (ручка, рычаг, маховик) | Seikmann Econosto, Германия | 2013 | 2.3 | 38460-040-11 | 130513 | 2022-03-02 | Отсутствует |  | Не требуется |  |  | Надземное
ЛПУ МГ Бобровское | КС Бобровская, цех №2 | Пылеуловитель | КС Бобровская, цех №2; ГП 144; 2 | Входной | 500 | 75 | Кран шаровой | Грове, Италия | 1983 | 1984 | Ручной с механическим редуктором | Ледиин, Италия | 1984 | 2.1 | 100575 | 130513 | 2022-01-02 | Отсутствует |  | Не требуется |  |  | Надземное
ЛПУ МГ Бобровское | КС Бобровская, цех №2 | Пылеуловитель | КС Бобровская, цех №2; ГП 144; 2 | Дренажный | 100 | 100 | Кран шаровой | Seikmann Econosto, Германия | 2012 | 2013 | Ручной (ручка, рычаг, маховик) | Seikmann Econosto, Германия | 2013 | 2.6а | 38460-030-228 | 130513 | 2.6а | Отсутствует |  | Не требуется |  |  | Надземное
ЛПУ МГ Бобровское | КС Бобровская, цех №2 | Пылеуловитель | КС Бобровская, цех №2; ГП 144; 3 | Дренажный | 100 | 100 | Кран шаровой | Seikmann Econosto, Германия | 2012 | 2013 | Ручной (ручка, рычаг, маховик) | Seikmann Econosto, Германия | 2013 | 3.6а | 38460-030-222 | 130514 | 3.6а | Отсутствует |  | Не требуется |  |  | Надземное
ЛПУ МГ Бобровское | КС Бобровская, цех №2 | Пылеуловитель | КС Бобровская, цех №2; ГП 144; 3 | Дренажный | 80 | 100 | Кран шаровой | Seikmann Econosto, Германия | 2011 | 2013 | Ручной (ручка, рычаг, маховик) | Seikmann Econosto, Германия | 2013 | 3.3 | 35313-040-26 | 130514 | 2022-03-03 | Отсутствует |  | Не требуется |  |  | Надземное
ЛПУ МГ Бобровское | КС Бобровская, цех №2 | Пылеуловитель | КС Бобровская, цех №2; ГП 144; 3 | выпускной | 50 | 100 | Кран шаровой | Seikmann Econosto, Германия | 2011 | 2013 | Ручной (ручка, рычаг, маховик) | Seikmann Econosto, Германия | 2013 | 3.5 | 35313-050-237 | 130514 | 2022-05-03 | Отсутствует |  | Не требуется |  |  | Надземное
ЛПУ МГ Бобровское | КС Бобровская, цех №2 | Пылеуловитель | КС Бобровская, цех №2; ГП 144; 3 | Дренажный | 100 | 80 | Задвижка клиновая | Электрохимприбор, Россия | 1984 | 1984 | Ручной (ручка, рычаг, маховик) | Электрохимприбор, Россия | 1984 | 3.6 в | 1565 |  |  | Отсутствует |  | Не требуется |  |  | Надземное
ЛПУ МГ Бобровское | КС Бобровская, цех №2 | Пылеуловитель | КС Бобровская, цех №2; ГП 144; 3 | Дренажный | 80 | 160 | Задвижка клиновая | Саймата Сайкио, Япония | 1983 | 1984 | Ручной (ручка, рычаг, маховик) | Саймата Сайкио, Япония | 1984 | 3.6б | 22 | 130514 | 3.6б | Отсутствует |  | Не требуется |  |  | Надземное
ЛПУ МГ Бобровское | КС Бобровская, цех №2 | Пылеуловитель | КС Бобровская, цех №2; ГП 144; 3 | Выходной | 500 | 75 | Кран шаровой | Грове, Италия | 1983 | 1984 | Ручной с механическим редуктором | Ледиин, Италия | 1984 | 3.2 | 54557 | 130514 | 2022-02-03 | Отсутствует |  | Не требуется |  |  | Надземное
ЛПУ МГ Бобровское | КС Бобровская, цех №2 | Пылеуловитель | КС Бобровская, цех №2; ГП 144; 3 | Наполнительный | 50 | 160 | Задвижка клиновая | Черрезе, Италия | 1984 | 1984 | Ручной (ручка, рычаг, маховик) | Черрезе, Италия | 1984 | 3.4 | 3161 | 130514 | 2022-04-03 | Отсутствует |  | Не требуется |  |  | Надземное
ЛПУ МГ Бобровское | КС Бобровская, цех №2 | Пылеуловитель | КС Бобровская, цех №2; ГП 144; 3 | Входной | 500 | 75 | Кран шаровой | Грове, Италия | 1983 | 1984 | Ручной с механическим редуктором | Ледиин, Италия | 1984 | 3.1 | 66476 | 130514 | 2022-01-03 | Отсутствует |  | Не требуется |  |  | Надземное
ЛПУ МГ Бобровское | КС Бобровская, цех №2 | Пылеуловитель | КС Бобровская, цех №2; ГП 144; 4 | Дренажный | 80 | 160 | Задвижка клиновая | Идзуми Киндзоку, Япония | 1983 | 1984 | Ручной (ручка, рычаг, маховик) | Идзуми Киндзоку, Япония | 1984 | 4.6б | 6114 | 130515 | 4.6б | Отсутствует |  | Не требуется |  |  | Надземное
ЛПУ МГ Бобровское | КС Бобровская, цех №2 | Пылеуловитель | КС Бобровская, цех №2; ГП 144; 4 | Наполнительный | 50 | 160 | Задвижка клиновая | Черрезе, Италия | 1984 | 1984 | Ручной (ручка, рычаг, маховик) | Черрезе, Италия | 1984 | 4.4 | 5453 | 130515 | 2022-04-04 | Отсутствует |  | Не требуется |  |  | Надземное
ЛПУ МГ Бобровское | КС Бобровская, цех №2 | Пылеуловитель | КС Бобровская, цех №2; ГП 144; 4 | Выходной | 500 | 75 | Кран шаровой | Грове, Италия | 1983 | 1984 | Ручной с механическим редуктором | Ледиин, Италия | 1984 | 4.2 | 54984 | 130515 | 2022-02-04 | Отсутствует |  | Не требуется |  |  | Надземное
ЛПУ МГ Бобровское | КС Бобровская, цех №2 | Пылеуловитель | КС Бобровская, цех №2; ГП 144; 4 | выпускной | 50 | 100 | Кран шаровой | Seikmann Econosto, Германия | 2011 | 2013 | Ручной (ручка, рычаг, маховик) | Seikmann Econosto, Германия | 2013 | 4.5 | 35313-050-178 | 130515 | 2022-05-04 | Отсутствует |  | Не требуется |  |  | Надземное
ЛПУ МГ Бобровское | КС Бобровская, цех №2 | Пылеуловитель | КС Бобровская, цех №2; ГП 144; 4 | Дренажный | 100 | 100 | Кран шаровой | Seikmann Econosto, Германия | 2012 | 2013 | Ручной (ручка, рычаг, маховик) | Seikmann Econosto, Германия | 2013 | 4.6а | 38460-030-96 | 130515 | 4.6а | Отсутствует |  | Не требуется |  |  | Надземное
ЛПУ МГ Бобровское | КС Бобровская, цех №2 | Пылеуловитель | КС Бобровская, цех №2; ГП 144; 4 | Дренажный | 100 | 160 | Задвижка клиновая | Саймата Сайкио, Япония | 1984 | 1984 | Ручной (ручка, рычаг, маховик) | Саймата Сайкио, Япония | 1984 | 4.6 в | 34 |  |  | Отсутствует |  | Не требуется |  |  | Надземное
ЛПУ МГ Бобровское | КС Бобровская, цех №2 | Пылеуловитель | КС Бобровская, цех №2; ГП 144; 4 | Входной | 500 | 75 | Кран шаровой | Грове, Италия | 1983 | 1984 | Ручной с механическим редуктором | Ледиин, Италия | 1984 | 4.1 | 44564 | 130515 | 2022-01-04 | Отсутствует |  | Не требуется |  |  | Надземное
ЛПУ МГ Бобровское | КС Бобровская, цех №2 | Пылеуловитель | КС Бобровская, цех №2; ГП 144; 4 | Дренажный | 80 | 100 | Кран шаровой | Seikmann Econosto, Германия | 2011 | 2013 | Ручной (ручка, рычаг, маховик) | Seikmann Econosto, Германия | 2013 | 4.3 | 35313-040-71 | 130515 | 2022-03-04 | Отсутствует |  | Не требуется |  |  | Надземное
ЛПУ МГ Бобровское | КС Бобровская, цех №2 | Пылеуловитель | КС Бобровская, цех №2; ГП 144; 5 | Дренажный | 80 | 100 | Кран шаровой | Seikmann Econosto, Германия | 2011 | 2013 | Ручной (ручка, рычаг, маховик) | Seikmann Econosto, Германия | 2013 | 5.3 | 35313-40-54 | 130516 | 2022-03-05 | Отсутствует |  | Не требуется |  |  | Надземное
ЛПУ МГ Бобровское | КС Бобровская, цех №2 | Пылеуловитель | КС Бобровская, цех №2; ГП 144; 5 | выпускной | 50 | 100 | Кран шаровой | Seikmann Econosto, Германия | 2011 | 2013 | Ручной (ручка, рычаг, маховик) | Seikmann Econosto, Германия | 2013 | 5.5 | 35313-050-160 | 130516 | 2022-05-05 | Отсутствует |  | Не требуется |  |  | Надземное
ЛПУ МГ Бобровское | КС Бобровская, цех №2 | Пылеуловитель | КС Бобровская, цех №2; ГП 144; 5 | Дренажный | 100 | 160 | Задвижка клиновая | АЗТПА, Россия | 1984 | 1984 | Ручной (ручка, рычаг, маховик) | АЗТПА, Россия | 1984 | 5.6б | 4674 | 130516 | 5.6б | Отсутствует |  | Не требуется |  |  | Надземное
ЛПУ МГ Бобровское | КС Бобровская, цех №2 | Пылеуловитель | КС Бобровская, цех №2; ГП 144; 5 | Входной | 500 | 75 | Кран шаровой | Грове, Италия | 1983 | 1984 | Ручной с механическим редуктором | Ледиин, Италия | 1984 | 5.1 | 89595 | 130516 | 2022-01-05 | Отсутствует |  | Не требуется |  |  | Надземное
ЛПУ МГ Бобровское | КС Бобровская, цех №2 | Пылеуловитель | КС Бобровская, цех №2; ГП 144; 5 | Выходной | 500 | 75 | Кран шаровой | Грове, Италия | 1983 | 1984 | Ручной с механическим редуктором | Ледиин, Италия | 1984 | 5.2 | 49616 | 130516 | 2022-02-05 | Отсутствует |  | Не требуется |  |  | Надземное
ЛПУ МГ Бобровское | КС Бобровская, цех №2 | Пылеуловитель | КС Бобровская, цех №2; ГП 144; 5 | Дренажный | 100 | 160 | Задвижка клиновая | Мальбранк, Франция | 2010 | 2010 | Ручной (ручка, рычаг, маховик) | Мальбранк, Франция | 2010 | 5.6 в | 5548-66 |  |  | Отсутствует |  | Не требуется |  |  | Надземное
ЛПУ МГ Бобровское | КС Бобровская, цех №2 | Пылеуловитель | КС Бобровская, цех №2; ГП 144; 5 | Дренажный | 100 | 100 | Кран шаровой | Seikmann Econosto, Германия | 2012 | 2013 | Ручной (ручка, рычаг, маховик) | Seikmann Econosto, Германия | 2013 | 5.6а | 38461-040-66 | 130516 | 5.6а | Отсутствует |  | Не требуется |  |  | Надземное
ЛПУ МГ Бобровское | КС Бобровская, цех №2 | Пылеуловитель | КС Бобровская, цех №2; ГП 144; 5 | Наполнительный | 50 | 160 | Задвижка клиновая | Черрезе, Италия | 1984 | 1984 | Ручной (ручка, рычаг, маховик) | Черрезе, Италия | 1984 | 5.4 | 67484 | 130516 | 2022-04-05 | Отсутствует |  | Не требуется |  |  | Надземное
ЛПУ МГ Бобровское | КС Бобровская, цех №2 | Пылеуловитель | КС Бобровская, цех №2; ГП 144; 6 | Дренажный | 100 | 100 | Кран шаровой | Seikmann Econosto, Германия | 2012 | 2013 | Ручной (ручка, рычаг, маховик) | Seikmann Econosto, Германия | 2013 | 6.6а | 38460-030-235 | 130517 | 6.6а | Отсутствует |  | Не требуется |  |  | Надземное
ЛПУ МГ Бобровское | КС Бобровская, цех №2 | Пылеуловитель | КС Бобровская, цех №2; ГП 144; 6 | Входной | 500 | 75 | Кран шаровой | Грове, Италия | 1983 | 1984 | Ручной с механическим редуктором | Ледиин, Италия | 1984 | 6.1 | 44969 | 130517 | 2022-01-06 | Отсутствует |  | Не требуется |  |  | Надземное
ЛПУ МГ Бобровское | КС Бобровская, цех №2 | Пылеуловитель | КС Бобровская, цех №2; ГП 144; 6 | Дренажный | 80 | 160 | Задвижка клиновая | Шлюмберже, Франция | 1983 | 1984 | Ручной (ручка, рычаг, маховик) | Шлюмберже, Франция | 1984 | 6.6б | 548-32 | 130517 | 6.6б | Отсутствует |  | Не требуется |  |  | Надземное
ЛПУ МГ Бобровское | КС Бобровская, цех №2 | Пылеуловитель | КС Бобровская, цех №2; ГП 144; 6 | Дренажный | 100 | 160 | Задвижка клиновая | АЗТПА, Россия | 1984 | 1984 | Ручной (ручка, рычаг, маховик) | АЗТПА, Россия | 1984 | 6.6 в | 5514 |  |  | Отсутствует |  | Не требуется |  |  | Надземное
ЛПУ МГ Бобровское | КС Бобровская, цех №2 | Пылеуловитель | КС Бобровская, цех №2; ГП 144; 6 | выпускной | 50 | 100 | Кран шаровой | Seikmann Econosto, Германия | 2011 | 2013 | Ручной (ручка, рычаг, маховик) | Seikmann Econosto, Германия | 2013 | 6.5 | 35313-050-221 | 130517 | 2022-05-06 | Отсутствует |  | Не требуется |  |  | Надземное
ЛПУ МГ Бобровское | КС Бобровская, цех №2 | Пылеуловитель | КС Бобровская, цех №2; ГП 144; 6 | Дренажный | 80 | 100 | Кран шаровой | Seikmann Econosto, Германия | 2011 | 2013 | Ручной (ручка, рычаг, маховик) | Seikmann Econosto, Германия | 2013 | 6.3 | 35313-040-2 | 130517 | 2022-03-06 | Отсутствует |  | Не требуется |  |  | Надземное
ЛПУ МГ Бобровское | КС Бобровская, цех №2 | Пылеуловитель | КС Бобровская, цех №2; ГП 144; 6 | Наполнительный | 50 | 160 | Задвижка клиновая | Черрезе, Италия | 1984 | 1984 | Ручной (ручка, рычаг, маховик) | Черрезе, Италия | 1984 | 6.4 | 48494 | 130517 | 2022-04-06 | Отсутствует |  | Не требуется |  |  | Надземное
ЛПУ МГ Бобровское | КС Бобровская, цех №2 | Пылеуловитель | КС Бобровская, цех №2; ГП 144; 6 | Выходной | 500 | 75 | Кран шаровой | Грове, Италия | 1983 | 1984 | Ручной с механическим редуктором | Ледиин, Италия | 1984 | 6.2 | 49615 | 130517 | 2022-02-06 | Отсутствует |  | Не требуется |  |  | Надземное
ЛПУ МГ Бобровское | КС Бобровская, цех №2 | Адсорбер / абсорбер | КС Бобровская, цех №2; ГП-224.00.000; 1 | Входной | 100 | 80 | Кран шаровой | Яргазарматура, Россия | 2013 | 2014 | Ручной (ручка, рычаг, маховик) | Яргазарматура, Россия | 2014 | 21.1 | 1383 |  |  | Отсутствует |  | Не требуется |  |  | Надземное
ЛПУ МГ Бобровское | КС Бобровская, цех №2 | Адсорбер / абсорбер | КС Бобровская, цех №2; ГП-224.00.000; 1 | обводной | 50 | 80 | Кран шаровой | Яргазарматура, Россия | 2014 | 2014 | Ручной (ручка, рычаг, маховик) | Яргазарматура, Россия | 2014 | 21.4 | 8128 |  |  | Отсутствует |  | Не требуется |  |  | Надземное
ЛПУ МГ Бобровское | КС Бобровская, цех №2 | Адсорбер / абсорбер | КС Бобровская, цех №2; ГП-224.00.000; 1 | Выпускной (свеча) | 50 | 80 | Кран шаровой | АЗТПА, Россия | 2014 | 2014 | Ручной (ручка, рычаг, маховик) | АЗТПА, Россия | 2014 | 21.5 | 14023 |  |  | Отсутствует |  | Не требуется |  |  | Надземное
ЛПУ МГ Бобровское | КС Бобровская, цех №2 | Адсорбер / абсорбер | КС Бобровская, цех №2; ГП-224.00.000; 1 | Выходной | 100 | 80 | Кран шаровой | Яргазарматура, Россия | 2013 | 2014 | Ручной (ручка, рычаг, маховик) | Яргазарматура, Россия | 2014 | 21.2 | 1386 |  |  | Отсутствует |  | Не требуется |  |  | Надземное
ЛПУ МГ Бобровское | КС Бобровская, цех №2 | Адсорбер / абсорбер | КС Бобровская, цех №2; ГП-224.00.000; 2 | Выходной | 100 | 80 | Кран шаровой | Яргазарматура, Россия | 2013 | 2014 | Ручной (ручка, рычаг, маховик) | Яргазарматура, Россия | 2014 | 22.2 | 2278 |  |  | Отсутствует |  | Не требуется |  |  | Надземное
ЛПУ МГ Бобровское | КС Бобровская, цех №2 | Адсорбер / абсорбер | КС Бобровская, цех №2; ГП-224.00.000; 2 | Выпускной (свеча) | 50 | 80 | Кран шаровой | АЗТПА, Россия | 2014 | 2014 | Ручной (ручка, рычаг, маховик) | АЗТПА, Россия | 2014 | 22.5 | 14033 |  |  | Отсутствует |  | Не требуется |  |  | Надземное
ЛПУ МГ Бобровское | КС Бобровская, цех №2 | Адсорбер / абсорбер | КС Бобровская, цех №2; ГП-224.00.000; 2 | Входной | 100 | 80 | Кран шаровой | Яргазарматура, Россия | 2013 | 2014 | Ручной (ручка, рычаг, маховик) | Яргазарматура, Россия | 2014 | 22.1 | 2262 |  |  | Заводской |  | Не требуется | ЯГТ 100ПЦА.080.00.00.ХЛ | 09Г2С | Надземное
ЛПУ МГ Бобровское | КС Бобровская, цех №2 | Газосепаратор | КС Бобровская, цех №2; ГС-1-4,0-800-2; 1 | Дренажный | 50 | 160 | Задвижка клиновая | Шлюмберже, Франция | 1984 | 1984 | Ручной (ручка, рычаг, маховик) | Шлюмберже, Франция | 1984 | 13.6 | 422-99 |  | 2022-06-13 | Отсутствует |  | Не требуется |  |  | Надземное
ЛПУ МГ Бобровское | КС Бобровская, цех №2 | Газосепаратор | КС Бобровская, цех №2; ГС-1-4,0-800-2; 1 | Выпускной (свеча) | 50 | 160 | Задвижка клиновая | Шлюмберже, Франция | 1984 | 1984 | Ручной (ручка, рычаг, маховик) | Шлюмберже, Франция | 1984 | 13.5 | 421-99 |  | 2022-05-13 | Отсутствует |  | Не требуется |  |  | Надземное
ЛПУ МГ Бобровское | КС Бобровская, цех №2 | Газосепаратор | КС Бобровская, цех №2; ГС-1-4,0-800-2; 1 | Входной | 200 | 80 | Кран шаровой | АЗТПА, Россия | 2017 | 2020 | Ручной с механическим редуктором | АЗТПА, Россия | 2020 | 13.1 | 29 |  | 2022-01-13 | Отсутствует | 20 | Не требуется | 11ЛС60П1М |  | Надземное
ЛПУ МГ Бобровское | КС Бобровская, цех №2 | Газосепаратор | КС Бобровская, цех №2; ГС-1-4,0-800-2; 1 | Выходной | 150 | 80 | Кран шаровой | Яргазарматура, Россия | 2017 | 2020 | Ручной с механическим редуктором | Яргазарматура, Россия | 2020 | 13.2 | 3224 |  | 2022-02-13 | Отсутствует | 20 | Не требуется | 10ЛС350ПУ |  | Надземное
ЛПУ МГ Бобровское | КС Бобровская, цех №2 | Газосепаратор | КС Бобровская, цех №2; ГС-1-4,0-800-2; 2 | Выходной | 150 | 80 | Кран шаровой | Яргазарматура, Россия | 2017 | 2020 | Ручной с механическим редуктором | Яргазарматура, Россия | 2020 | 14.2 | 3226 |  | 14.0 | Отсутствует | 20 | Не требуется |  |  | Надземное
ЛПУ МГ Бобровское | КС Бобровская, цех №2 | Газосепаратор | КС Бобровская, цех №2; ГС-1-4,0-800-2; 2 | Входной | 200 | 80 | Кран шаровой | АЗТПА, Россия | 2017 | 2020 | Ручной с механическим редуктором | АЗТПА, Россия | 2020 | 14.1 | 28 |  | 2022-01-14 | Отсутствует | 20 | Не требуется | 11ЛС60П1М |  | Надземное
ЛПУ МГ Бобровское | КС Бобровская, цех №2 | Газосепаратор | КС Бобровская, цех №2; ГС-1-4,0-800-2; 2 | Выпускной (свеча) | 50 | 160 | Задвижка клиновая | Шлюмберже, Франция | 1984 | 1984 | Ручной (ручка, рычаг, маховик) | Шлюмберже, Франция | 1984 | 14.5 | 451-65 |  | 2022-05-14 | Отсутствует |  | Не требуется |  |  | Надземное
ЛПУ МГ Бобровское | КС Бобровская, цех №2 | Газосепаратор | КС Бобровская, цех №2; ГС-1-4,0-800-2; 2 | Дренажный | 50 | 160 | Задвижка клиновая | Шлюмберже, Франция | 1984 | 1984 | Ручной (ручка, рычаг, маховик) | Шлюмберже, Франция | 1984 | 14.6 | 547-41 |  | 2022-06-14 | Отсутствует |  | Не требуется |  |  | Надземное
ЛПУ МГ Бобровское | КС Бобровская, цех №2 | Газосепаратор | КС Бобровская, цех №2; ГС-1-8,8-800-2; 3 | Обводной | 150 | 160 | Задвижка клиновая | Идзуми Киндзоку, Япония | 1983 | 1984 | Ручной (ручка, рычаг, маховик) | Идзуми Киндзоку, Япония | 1984 | 61.1 | 6597 |  | 61.1 | Отсутствует | 20 | Не требуется |  |  | Надземное
ЛПУ МГ Бобровское | КС Бобровская, цех №2 | Газосепаратор | КС Бобровская, цех №2; ГС-1-8,8-800-2; 3 | Регулирующий | 50 | 160 | Задвижка клиновая | Черрезе, Италия | 1984 | 1984 | Ручной (ручка, рычаг, маховик) | Черрезе, Италия | 1984 | 11.3б | 3554 |  | 11.3б | Отсутствует |  | Не требуется |  |  | Надземное
ЛПУ МГ Бобровское | КС Бобровская, цех №2 | Газосепаратор | КС Бобровская, цех №2; ГС-1-8,8-800-2; 3 | Выходной | 150 | 160 | Задвижка клиновая | Китц, Япония | 1984 | 1984 | Ручной (ручка, рычаг, маховик) | Китц, Япония | 1984 | 11.2 | 4161-10 |  | 2022-02-11 | Отсутствует |  | Не требуется |  |  | Надземное
ЛПУ МГ Бобровское | КС Бобровская, цех №2 | Газосепаратор | КС Бобровская, цех №2; ГС-1-8,8-800-2; 3 | Дренажный | 50 | 100 | Кран шаровой | Seikmann Econosto, Германия | 2013 | 2016 | Ручной (ручка, рычаг, маховик) | Seikmann Econosto, Германия | 2016 | 11.3а | 38460-050-138 |  | 11.3а |  | 30 | Не требуется |  |  | Надземное
ЛПУ МГ Бобровское | КС Бобровская, цех №2 | Газосепаратор | КС Бобровская, цех №2; ГС-1-8,8-800-2; 3 | Дренажный | 50 | 80 | Кран шаровой | Яргазарматура, Россия | 2016 | 2016 | Ручной (ручка, рычаг, маховик) | Яргазарматура, Россия | 2016 | 11.6 | 3481 |  | 2022-06-11 |  | 30 | Не требуется |  |  | Надземное
ЛПУ МГ Бобровское | КС Бобровская, цех №2 | Газосепаратор | КС Бобровская, цех №2; ГС-1-8,8-800-2; 3 | Входной | 150 | 80 | Кран шаровой | Тяжпромарматура АО, Россия | 2016 | 2016 | Ручной с механическим редуктором | Тяжпромарматура АО, Россия | 2016 | 11.1 | 29 |  | 2022-01-11 |  | 30 | Не требуется |  |  | Надземное
ЛПУ МГ Бобровское | КС Бобровская, цех №2 | Газосепаратор | КС Бобровская, цех №2; ГС-1-8,8-800-2; 3 | Входной | 50 | 80 | Кран шаровой | Яргазарматура, Россия | 2016 | 2016 | Ручной (ручка, рычаг, маховик) | Яргазарматура, Россия | 2016 | 11.5 | 3484 |  | 2022-05-11 |  | 30 | Не требуется |  |  | Надземное
ЛПУ МГ Бобровское | КС Бобровская, цех №2 | Газосепаратор | КС Бобровская, цех №2; ГС-1-8,8-800-2; 3 | Обводной | 150 | 160 | Задвижка клиновая | JSW, Япония | 1983 | 1984 | Ручной (ручка, рычаг, маховик) | JSW, Япония | 1984 | 61.2 | 412 |  | 61.2 | Отсутствует | 20 | Не требуется |  |  | Надземное
ЛПУ МГ Бобровское | КС Бобровская, цех №2 | Газосепаратор | КС Бобровская, цех №2; ГС-1-8,8-800-2; 4 | Выпускной (свеча) | 50 | 80 | Кран шаровой | Яргазарматура, Россия | 2016 | 2016 | Ручной (ручка, рычаг, маховик) | Яргазарматура, Россия | 2016 | 12.5 | 3489 |  | 2022-05-12 |  | 30 | Не требуется |  |  | Надземное
ЛПУ МГ Бобровское | КС Бобровская, цех №2 | Газосепаратор | КС Бобровская, цех №2; ГС-1-8,8-800-2; 4 | Входной | 150 | 80 | Кран шаровой | Тяжпромарматура АО, Россия | 2016 | 2016 | Ручной с механическим редуктором | Тяжпромарматура АО, Россия | 2016 | 12.1 | 8 |  | 2022-01-12 |  |  | Не требуется |  |  | Надземное
ЛПУ МГ Бобровское | КС Бобровская, цех №2 | Газосепаратор | КС Бобровская, цех №2; ГС-1-8,8-800-2; 4 | Дренажный | 50 | 80 | Кран шаровой | Яргазарматура, Россия | 2016 | 2016 | Ручной (ручка, рычаг, маховик) | Яргазарматура, Россия | 2016 | 12.6 | 3488 |  | 2022-06-12 |  | 30 | Не требуется |  |  | Надземное
ЛПУ МГ Бобровское | КС Бобровская, цех №2 | Газосепаратор | КС Бобровская, цех №2; ГС-1-8,8-800-2; 4 | Обводной | 150 | 160 | Задвижка клиновая | Китц, Япония | 1983 | 1984 | Ручной (ручка, рычаг, маховик) | Китц, Япония | 1984 | 61.4 | 6547-54 |  | 61.4 | Отсутствует | 20 | Не требуется |  |  | Надземное
ЛПУ МГ Бобровское | КС Бобровская, цех №2 | Газосепаратор | КС Бобровская, цех №2; ГС-1-8,8-800-2; 4 | Выходной | 150 | 160 | Задвижка клиновая | Китц, Япония | 1984 | 1984 | Ручной (ручка, рычаг, маховик) | Китц, Япония | 1984 | 12.2 | 4215-10 |  | 2022-02-12 | Отсутствует |  | Не требуется |  |  | Надземное
ЛПУ МГ Бобровское | КС Бобровская, цех №2 | Газосепаратор | КС Бобровская, цех №2; ГС-1-8,8-800-2; 4 | Регулирующий | 50 | 160 | Задвижка клиновая | Черрезе, Италия | 1984 | 1984 | Ручной (ручка, рычаг, маховик) | Черрезе, Италия | 1984 | 12.3б | 4547 |  | 12.3б | Отсутствует |  | Не требуется |  |  | Надземное
ЛПУ МГ Бобровское | КС Бобровская, цех №2 | Газосепаратор | КС Бобровская, цех №2; ГС-1-8,8-800-2; 4 | Дренажный | 50 | 100 | Кран шаровой | Seikmann Econosto, Германия | 2011 | 2016 | Ручной (ручка, рычаг, маховик) | Seikmann Econosto, Германия | 2016 | 12.3а | 3513-050-405 |  | 12.3а |  | 30 | Не требуется |  |  | Надземное
ЛПУ МГ Бобровское | КС Бобровская, цех №2 | Емкость | КС Бобровская, цех №2; Емкость буферная; 1 | Дренажный | 150 | 80 | Кран шаровой | Тяжпромарматура АО, Россия | 2016 | 2016 | Ручной с механическим редуктором | Тяжпромарматура АО, Россия | 2016 | 9.3 | 3 |  |  |  | 30 | Не требуется |  |  | Надземное
ЛПУ МГ Бобровское | КС Бобровская, цех №2 | Емкость | КС Бобровская, цех №2; Емкость буферная; 1 | Дренажный | 150 | 80 | Кран шаровой | Тяжпромарматура АО, Россия | 2016 | 2016 | Ручной с механическим редуктором | Тяжпромарматура АО, Россия | 2016 | 9.1 | 10 |  |  |  | 30 | Не требуется |  |  | Надземное
ЛПУ МГ Бобровское | КС Бобровская, цех №2 | Емкость | КС Бобровская, цех №2; Емкость буферная; 1 | Входной | 150 | 160 | Задвижка клиновая | АЗТПА, Россия | 1984 | 1984 | Ручной (ручка, рычаг, маховик) | АЗТПА, Россия | 1984 | 8.1 | 854 |  |  | Отсутствует |  | Не требуется |  |  | Надземное
ЛПУ МГ Бобровское | КС Бобровская, цех №2 | Емкость | КС Бобровская, цех №2; Емкость буферная; 1 | Входной | 50 | 160 | Задвижка клиновая | АЗТПА, Россия | 1984 | 1984 | Ручной (ручка, рычаг, маховик) | АЗТПА, Россия | 1984 | 8.4 | 365-013 |  |  | Отсутствует |  | Не требуется |  |  | Надземное
ЛПУ МГ Бобровское | КС Бобровская, цех №2 | Емкость | КС Бобровская, цех №2; Емкость буферная; 1 | Входной | 50 | 160 | Задвижка клиновая | АЗТПА, Россия | 1984 | 1984 | Ручной (ручка, рычаг, маховик) | АЗТПА, Россия | 1984 | 8.3 | 874/1 |  |  | Отсутствует |  | Не требуется |  |  | Надземное
ЛПУ МГ Бобровское | КС Бобровская, цех №2 | Емкость | КС Бобровская, цех №2; Емкость буферная; 1 | Входной | 150 | 160 | Задвижка клиновая | АЗТПА, Россия | 1984 | 1984 | Ручной (ручка, рычаг, маховик) | АЗТПА, Россия | 1984 | 8.2 | 699 |  |  | Отсутствует |  | Не требуется |  |  | Надземное
ЛПУ МГ Бобровское | КС Бобровская, цех №2 | Емкость | КС Бобровская, цех №2; Емкость для сбора конденсата надземная; 2 | Выходной | 50 | 160 | Задвижка клиновая | АЗТПА, Россия | 1984 | 1984 | Ручной (ручка, рычаг, маховик) | АЗТПА, Россия | 1984 | 7.7 | 891 |  |  | Отсутствует |  | Не требуется |  |  | Надземное
ЛПУ МГ Бобровское | КС Бобровская, цех №2 | Емкость | КС Бобровская, цех №2; Емкость для сбора конденсата надземная; 2 | Выходной | 50 | 160 | Задвижка клиновая | АЗТПА, Россия | 1984 | 1984 | Ручной (ручка, рычаг, маховик) | АЗТПА, Россия | 1984 | 7.8 | 956 |  |  | Отсутствует |  | Не требуется |  |  | Надземное
ЛПУ МГ Бобровское | КС Бобровская, цех №2 | Емкость | КС Бобровская, цех №2; Емкость для сбора конденсата надземная; 2 | Выходной | 50 | 160 | Задвижка клиновая | АЗТПА, Россия | 1984 | 1984 | Ручной (ручка, рычаг, маховик) | АЗТПА, Россия | 1984 | 7.6 | 874/6 |  |  | Отсутствует |  | Не требуется |  |  | Надземное
ЛПУ МГ Бобровское | КС Бобровская, цех №2 | Емкость | КС Бобровская, цех №2; Емкость для сбора конденсата надземная; 2 | Входной | 50 | 160 | Задвижка клиновая | АЗТПА, Россия | 1984 | 1984 | Ручной (ручка, рычаг, маховик) | АЗТПА, Россия | 1984 | 7.2 | 574-013 |  |  | Отсутствует |  | Не требуется |  |  | Надземное
ЛПУ МГ Бобровское | КС Бобровская, цех №2 | Емкость | КС Бобровская, цех №2; Емкость для сбора конденсата надземная; 2 | Выходной | 50 | 160 | Задвижка клиновая | АЗТПА, Россия | 1984 | 1984 | Ручной (ручка, рычаг, маховик) | АЗТПА, Россия | 1984 | 7.4 | 531 |  |  | Отсутствует |  | Не требуется |  |  | Надземное
ЛПУ МГ Бобровское | КС Бобровская, цех №2 | Емкость | КС Бобровская, цех №2; Емкость для сбора конденсата надземная; 2 | Входной | 100 | 160 | Задвижка клиновая | АЗТПА, Россия | 1984 | 1984 | Ручной (ручка, рычаг, маховик) | АЗТПА, Россия | 1984 | 7.1 | 512 |  |  | Отсутствует |  | Не требуется |  |  | Надземное
ЛПУ МГ Бобровское | КС Бобровская, цех №2 | Емкость | КС Бобровская, цех №2; Емкость для сбора конденсата надземная; 2 | Выходной | 50 | 160 | Задвижка клиновая | АЗТПА, Россия | 1984 | 1984 | Ручной (ручка, рычаг, маховик) | АЗТПА, Россия | 1984 | 7.9 | 487 |  |  | Отсутствует |  | Не требуется |  |  | Надземное
ЛПУ МГ Бобровское | КС Бобровская, цех №2 | Емкость | КС Бобровская, цех №2; Емкость для сбора конденсата надземная; 2 | Выходной | 50 | 160 | Задвижка клиновая | АЗТПА, Россия | 1984 | 1984 | Ручной (ручка, рычаг, маховик) | АЗТПА, Россия | 1984 | 7.3 | 584 |  |  | Отсутствует |  | Не требуется |  |  | Надземное
ЛПУ МГ Бобровское | КС Бобровская, цех №2 | Емкость | КС Бобровская, цех №2; Емкость для сбора конденсата надземная; 2 | Выпускной (свеча) | 50 | 160 | Задвижка клиновая | Яргазарматура, Россия | 2016 | 2016 | Ручной (ручка, рычаг, маховик) | Яргазарматура, Россия | 2016 | 7.5 | 3483 |  |  |  | 30 | Не требуется |  |  | Надземное
ЛПУ МГ Бобровское | КС Бобровская, цех №2 | ПТПГ | КС Бобровская, цех №2; ПТПГ-30; 1 | выпускной | 50 | 160 | Задвижка клиновая | OFC, Италия | 1984 | 1984 | Ручной (ручка, рычаг, маховик) | OFC, Италия | 1984 | 72.5 | 21 |  | 72.5 | Отсутствует |  | Не требуется |  |  | Надземное
ЛПУ МГ Бобровское | КС Бобровская, цех №2 | ПТПГ | КС Бобровская, цех №2; ПТПГ-30; 1 | Выходной | 150 | 160 | Задвижка клиновая | Идзуми Киндзоку, Япония | 1983 | 1984 | Ручной (ручка, рычаг, маховик) | Идзуми Киндзоку, Япония | 1984 | 72.2 | 6877 |  | 72.2 | Отсутствует |  | Не требуется |  |  | Надземное
ЛПУ МГ Бобровское | КС Бобровская, цех №2 | ПТПГ | КС Бобровская, цех №2; ПТПГ-30; 1 | отсечной | 150 | 160 | Задвижка клиновая | Идзуми Киндзоку, Япония | 1984 | 1984 | Ручной (ручка, рычаг, маховик) | Идзуми Киндзоку, Япония | 1984 | 71.4 | 6214 |  | 71.4 | Отсутствует |  | Не требуется |  |  | Надземное
ЛПУ МГ Бобровское | КС Бобровская, цех №2 | ПТПГ | КС Бобровская, цех №2; ПТПГ-30; 1 | обводной | 150 | 160 | Задвижка клиновая | Идзуми Киндзоку, Япония | 1984 | 1984 | Ручной (ручка, рычаг, маховик) | Идзуми Киндзоку, Япония | 1984 | 71.2б | 6415 |  | 71.2б | Отсутствует |  | Не требуется |  |  | Надземное
ЛПУ МГ Бобровское | КС Бобровская, цех №2 | ПТПГ | КС Бобровская, цех №2; ПТПГ-30; 1 | Входной | 150 | 160 | Задвижка клиновая | Идзуми Киндзоку, Япония | 1983 | 1984 | Ручной (ручка, рычаг, маховик) | Идзуми Киндзоку, Япония | 1984 | 72.1 | 6333 |  | 72.1 | Отсутствует |  | Не требуется |  |  | Надземное
ЛПУ МГ Бобровское | КС Бобровская, цех №2 | ПТПГ | КС Бобровская, цех №2; ПТПГ-30; 1 | отсечной | 150 | 160 | Задвижка клиновая | Идзуми Киндзоку, Япония | 1983 | 1984 | Ручной (ручка, рычаг, маховик) | Идзуми Киндзоку, Япония | 1984 | 21.1а | 6558 |  | 21.1а | Отсутствует |  | Не требуется |  |  | Надземное
ЛПУ МГ Бобровское | КС Бобровская, цех №2 | АВО газа | КС Бобровская, цех №2; 2АВГ – 75С; 1 | Выходной | 400 | 80 | Кран шаровой | Черновицкий МЗ, Украина | 1983 | 1984 | Ручной с механическим редуктором | Черновицкий МЗ, Украина | 1984 | 1.2 | 16676 | 130483 | 2022-02-01 | Отсутствует |  | Не требуется |  |  | Надземное
ЛПУ МГ Бобровское | КС Бобровская, цех №2 | АВО газа | КС Бобровская, цех №2; 2АВГ – 75С; 1 | Выпускной (свеча) | 50 | 80 | Кран шаровой | АЗТПА, Россия | 1984 | 1984 | Ручной (ручка, рычаг, маховик) | АЗТПА, Россия | 1984 | 1.5 | 85956 | 130483 | 2022-05-01 | Отсутствует |  | Не требуется |  |  | Надземное
ЛПУ МГ Бобровское | КС Бобровская, цех №2 | АВО газа | КС Бобровская, цех №2; 2АВГ – 75С; 1 | Входной | 400 | 80 | Кран шаровой | Черновицкий МЗ, Украина | 1983 | 1984 | Ручной с механическим редуктором | Черновицкий МЗ, Украина | 1984 | 1.1 | 52251 | 130483 | 2022-01-01 | Отсутствует |  | Не требуется |  |  | Надземное
ЛПУ МГ Бобровское | КС Бобровская, цех №2 | АВО газа | КС Бобровская, цех №2; 2АВГ – 75С; 10 | Выходной | 400 | 80 | Кран шаровой | Черновицкий МЗ, Украина | 1983 | 1984 | Ручной с механическим редуктором | Черновицкий МЗ, Украина | 1984 | 10.2 | 20826 | 130492 | 2022-02-10 | Отсутствует |  | Не требуется |  |  | Надземное
ЛПУ МГ Бобровское | КС Бобровская, цех №2 | АВО газа | КС Бобровская, цех №2; 2АВГ – 75С; 10 | Входной | 400 | 80 | Кран шаровой | Черновицкий МЗ, Украина | 1983 | 1984 | Ручной с механическим редуктором | Черновицкий МЗ, Украина | 1984 | 10.1 | 40245 | 130492 | 2022-01-10 | Отсутствует |  | Не требуется |  |  | Надземное
ЛПУ МГ Бобровское | КС Бобровская, цех №2 | АВО газа | КС Бобровская, цех №2; 2АВГ – 75С; 10 | Выпускной (свеча) | 50 | 80 | Кран шаровой | АЗТПА, Россия | 1984 | 1984 | Ручной (ручка, рычаг, маховик) | АЗТПА, Россия | 1984 | 10.5 | 69320 | 130492 | 2022-05-10 | Отсутствует |  | Не требуется |  |  | Надземное
ЛПУ МГ Бобровское | КС Бобровская, цех №2 | АВО газа | КС Бобровская, цех №2; 2АВГ – 75С; 11 | Выходной | 400 | 80 | Кран шаровой | Черновицкий МЗ, Украина | 1983 | 1984 | Ручной с механическим редуктором | Черновицкий МЗ, Украина | 1984 | 11.2 | 68764 | 130493 | 2022-02-11 | Отсутствует |  | Не требуется |  |  | Надземное
ЛПУ МГ Бобровское | КС Бобровская, цех №2 | АВО газа | КС Бобровская, цех №2; 2АВГ – 75С; 11 | Входной | 400 | 80 | Кран шаровой | Черновицкий МЗ, Украина | 1983 | 1984 | Ручной с механическим редуктором | Черновицкий МЗ, Украина | 1984 | 11.1 | 64881 | 130493 | 2022-01-11 | Отсутствует |  | Не требуется |  |  | Надземное
ЛПУ МГ Бобровское | КС Бобровская, цех №2 | АВО газа | КС Бобровская, цех №2; 2АВГ – 75С; 11 | Выпускной (свеча) | 50 | 80 | Кран шаровой | АЗТПА, Россия | 1984 | 1984 | Ручной (ручка, рычаг, маховик) | АЗТПА, Россия | 1984 | 11.5 | 89626 | 130493 | 2022-05-11 | Отсутствует |  | Не требуется |  |  | Надземное
ЛПУ МГ Бобровское | КС Бобровская, цех №2 | АВО газа | КС Бобровская, цех №2; 2АВГ – 75С; 12 | Выпускной (свеча) | 50 | 80 | Кран шаровой | АЗТПА, Россия | 1984 | 1984 | Ручной (ручка, рычаг, маховик) | АЗТПА, Россия | 1984 | 12.5 | 82523 | 130494 | 2022-05-12 | Отсутствует |  | Не требуется |  |  | Надземное
ЛПУ МГ Бобровское | КС Бобровская, цех №2 | АВО газа | КС Бобровская, цех №2; 2АВГ – 75С; 12 | Входной | 400 | 80 | Кран шаровой | Черновицкий МЗ, Украина | 1983 | 1984 | Ручной с механическим редуктором | Черновицкий МЗ, Украина | 1984 | 12.1 | 161023 | 130494 | 2022-01-12 | Отсутствует |  | Не требуется |  |  | Надземное
ЛПУ МГ Бобровское | КС Бобровская, цех №2 | АВО газа | КС Бобровская, цех №2; 2АВГ – 75С; 12 | Выходной | 400 | 80 | Кран шаровой | Черновицкий МЗ, Украина | 1983 | 1984 | Ручной с механическим редуктором | Черновицкий МЗ, Украина | 1984 | 12.2 | 24243 | 130494 | 2022-02-12 | Отсутствует |  | Не требуется |  |  | Надземное
ЛПУ МГ Бобровское | КС Бобровская, цех №2 | АВО газа | КС Бобровская, цех №2; 2АВГ – 75С; 2 | Выпускной (свеча) | 50 | 80 | Кран шаровой | АЗТПА, Россия | 1984 | 1984 | Ручной (ручка, рычаг, маховик) | АЗТПА, Россия | 1984 | 2.5 | 78465 | 130484 | 2022-05-02 | Отсутствует |  | Не требуется |  |  | Надземное
ЛПУ МГ Бобровское | КС Бобровская, цех №2 | АВО газа | КС Бобровская, цех №2; 2АВГ – 75С; 2 | Входной | 400 | 80 | Кран шаровой | Черновицкий МЗ, Украина | 1983 | 1984 | Ручной с механическим редуктором | Черновицкий МЗ, Украина | 1984 | 2.1 | 76660 | 130484 | 2022-01-02 | Отсутствует |  | Не требуется |  |  | Надземное
ЛПУ МГ Бобровское | КС Бобровская, цех №2 | АВО газа | КС Бобровская, цех №2; 2АВГ – 75С; 2 | Выходной | 400 | 80 | Кран шаровой | Черновицкий МЗ, Украина | 1983 | 1984 | Ручной с механическим редуктором | Черновицкий МЗ, Украина | 1984 | 2.2 | 18130 | 130484 | 2022-02-02 | Отсутствует |  | Не требуется |  |  | Надземное
ЛПУ МГ Бобровское | КС Бобровская, цех №2 | АВО газа | КС Бобровская, цех №2; 2АВГ – 75С; 3 | Выходной | 400 | 80 | Кран шаровой | Черновицкий МЗ, Украина | 1983 | 1984 | Ручной с механическим редуктором | Черновицкий МЗ, Украина | 1984 | 3.2 | 0443 | 130485 | 2022-02-03 | Отсутствует |  | Не требуется |  |  | Надземное
ЛПУ МГ Бобровское | КС Бобровская, цех №2 | АВО газа | КС Бобровская, цех №2; 2АВГ – 75С; 3 | Выпускной (свеча) | 50 | 80 | Кран шаровой | АЗТПА, Россия | 1984 | 1984 | Ручной (ручка, рычаг, маховик) | АЗТПА, Россия | 1984 | 3.5 | 442 | 130485 | 2022-05-03 | Отсутствует |  | Не требуется |  |  | Надземное
ЛПУ МГ Бобровское | КС Бобровская, цех №2 | АВО газа | КС Бобровская, цех №2; 2АВГ – 75С; 3 | Входной | 400 | 80 | Кран шаровой | Черновицкий МЗ, Украина | 1983 | 1984 | Ручной с механическим редуктором | Черновицкий МЗ, Украина | 1984 | 3.1 | 0449 | 130485 | 2022-01-03 | Отсутствует |  | Не требуется |  |  | Надземное
ЛПУ МГ Бобровское | КС Бобровская, цех №2 | АВО газа | КС Бобровская, цех №2; 2АВГ – 75С; 4 | Выходной | 400 | 80 | Кран шаровой | Черновицкий МЗ, Украина | 1983 | 1984 | Ручной с механическим редуктором | Черновицкий МЗ, Украина | 1984 | 4.2 | 0452 | 130486 | 2022-02-04 | Отсутствует |  | Не требуется |  |  | Надземное
ЛПУ МГ Бобровское | КС Бобровская, цех №2 | АВО газа | КС Бобровская, цех №2; 2АВГ – 75С; 4 | Выпускной (свеча) | 50 | 80 | Кран шаровой | АЗТПА, Россия | 1984 | 1984 | Ручной (ручка, рычаг, маховик) | АЗТПА, Россия | 1984 | 4.5 | 454 | 130486 | 2022-05-04 | Отсутствует |  | Не требуется |  |  | Надземное
ЛПУ МГ Бобровское | КС Бобровская, цех №2 | АВО газа | КС Бобровская, цех №2; 2АВГ – 75С; 4 | Входной | 400 | 80 | Кран шаровой | Черновицкий МЗ, Украина | 1983 | 1984 | Ручной с механическим редуктором | Черновицкий МЗ, Украина | 1984 | 4.1 | 0451 | 130486 | 2022-01-04 | Отсутствует |  | Не требуется |  |  | Надземное
ЛПУ МГ Бобровское | КС Бобровская, цех №2 | АВО газа | КС Бобровская, цех №2; 2АВГ – 75С; 5 | Выходной | 400 | 80 | Кран шаровой | Черновицкий МЗ, Украина | 1983 | 1984 | Ручной с механическим редуктором | Черновицкий МЗ, Украина | 1984 | 5.2 | 0319 | 130487 | 2022-02-05 | Отсутствует |  | Не требуется |  |  | Надземное
ЛПУ МГ Бобровское | КС Бобровская, цех №2 | АВО газа | КС Бобровская, цех №2; 2АВГ – 75С; 5 | Входной | 400 | 80 | Кран шаровой | Черновицкий МЗ, Украина | 1983 | 1984 | Ручной с механическим редуктором | Черновицкий МЗ, Украина | 1984 | 5.1 | 0456 | 130487 | 2022-01-05 | Отсутствует |  | Не требуется |  |  | Надземное
ЛПУ МГ Бобровское | КС Бобровская, цех №2 | АВО газа | КС Бобровская, цех №2; 2АВГ – 75С; 5 | Выпускной (свеча) | 50 | 80 | Кран шаровой | АЗТПА, Россия | 1984 | 1984 | Ручной (ручка, рычаг, маховик) | АЗТПА, Россия | 1984 | 5.5 | 320 | 130487 | 2022-05-05 | Отсутствует |  | Не требуется |  |  | Надземное
ЛПУ МГ Бобровское | КС Бобровская, цех №2 | АВО газа | КС Бобровская, цех №2; 2АВГ – 75С; 6 | Входной | 400 | 80 | Кран шаровой | Черновицкий МЗ, Украина | 1983 | 1984 | Ручной с механическим редуктором | Черновицкий МЗ, Украина | 1984 | 6.1 | 0313 | 130488 | 2022-01-06 | Отсутствует |  | Не требуется |  |  | Надземное
ЛПУ МГ Бобровское | КС Бобровская, цех №2 | АВО газа | КС Бобровская, цех №2; 2АВГ – 75С; 6 | Выпускной (свеча) | 50 | 80 | Кран шаровой | АЗТПА, Россия | 1984 | 1984 | Ручной (ручка, рычаг, маховик) | АЗТПА, Россия | 1984 | 6.5 | 319 | 130488 | 2022-05-06 | Отсутствует |  | Не требуется |  |  | Надземное
ЛПУ МГ Бобровское | КС Бобровская, цех №2 | АВО газа | КС Бобровская, цех №2; 2АВГ – 75С; 6 | Выходной | 400 | 80 | Кран шаровой | Черновицкий МЗ, Украина | 1983 | 1984 | Ручной с механическим редуктором | Черновицкий МЗ, Украина | 1984 | 6.2 | 0317 | 130488 | 2022-02-06 | Отсутствует |  | Не требуется |  |  | Надземное
ЛПУ МГ Бобровское | КС Бобровская, цех №2 | АВО газа | КС Бобровская, цех №2; 2АВГ – 75С; 7 | Входной | 400 | 80 | Кран шаровой | Черновицкий МЗ, Украина | 1983 | 1984 | Ручной с механическим редуктором | Черновицкий МЗ, Украина | 1984 | 7.1 | 0455 | 130489 | 2022-01-07 | Отсутствует |  | Не требуется |  |  | Надземное
ЛПУ МГ Бобровское | КС Бобровская, цех №2 | АВО газа | КС Бобровская, цех №2; 2АВГ – 75С; 7 | Выходной | 400 | 80 | Кран шаровой | Черновицкий МЗ, Украина | 1983 | 1984 | Ручной с механическим редуктором | Черновицкий МЗ, Украина | 1984 | 7.2 | 0458 | 130489 | 2022-02-07 | Отсутствует |  | Не требуется |  |  | Надземное
ЛПУ МГ Бобровское | КС Бобровская, цех №2 | АВО газа | КС Бобровская, цех №2; 2АВГ – 75С; 7 | Выпускной (свеча) | 50 | 80 | Кран шаровой | АЗТПА, Россия | 1984 | 1984 | Ручной (ручка, рычаг, маховик) | АЗТПА, Россия | 1984 | 7.5 | 457 | 130489 | 2022-05-07 | Отсутствует |  | Не требуется |  |  | Надземное
ЛПУ МГ Бобровское | КС Бобровская, цех №2 | АВО газа | КС Бобровская, цех №2; 2АВГ – 75С; 8 | Выпускной (свеча) | 50 | 80 | Кран шаровой | АЗТПА, Россия | 1984 | 1984 | Ручной (ручка, рычаг, маховик) | АЗТПА, Россия | 1984 | 8.5 | 230 | 130490 | 2022-05-08 | Отсутствует |  | Не требуется |  |  | Надземное
ЛПУ МГ Бобровское | КС Бобровская, цех №2 | АВО газа | КС Бобровская, цех №2; 2АВГ – 75С; 8 | Входной | 400 | 80 | Кран шаровой | Черновицкий МЗ, Украина | 1983 | 1984 | Ручной с механическим редуктором | Черновицкий МЗ, Украина | 1984 | 8.1 | 0318 | 130490 | 2022-01-08 | Отсутствует |  | Не требуется |  |  | Надземное
ЛПУ МГ Бобровское | КС Бобровская, цех №2 | АВО газа | КС Бобровская, цех №2; 2АВГ – 75С; 8 | Выходной | 400 | 80 | Кран шаровой | Черновицкий МЗ, Украина | 1983 | 1984 | Ручной с механическим редуктором | Черновицкий МЗ, Украина | 1984 | 8.2 | 0228 | 130490 | 2022-02-08 | Отсутствует |  | Не требуется |  |  | Надземное
ЛПУ МГ Бобровское | КС Бобровская, цех №2 | АВО газа | КС Бобровская, цех №2; 2АВГ – 75С; 9 | Выпускной (свеча) | 50 | 80 | Кран шаровой | АЗТПА, Россия | 1984 | 1984 | Ручной (ручка, рычаг, маховик) | АЗТПА, Россия | 1984 | 9.5 | 299/4 | 130491 | 2022-05-09 | Отсутствует |  | Не требуется |  |  | Надземное
ЛПУ МГ Бобровское | КС Бобровская, цех №2 | АВО газа | КС Бобровская, цех №2; 2АВГ – 75С; 9 | Выходной | 400 | 80 | Кран шаровой | Черновицкий МЗ, Украина | 1983 | 1984 | Ручной с механическим редуктором | Черновицкий МЗ, Украина | 1984 | 9.2 | 0298 | 130491 | 2022-02-09 | Отсутствует |  | Не требуется |  |  | Надземное
ЛПУ МГ Бобровское | КС Бобровская, цех №2 | АВО газа | КС Бобровская, цех №2; 2АВГ – 75С; 9 | Входной | 400 | 80 | Кран шаровой | Черновицкий МЗ, Украина | 1983 | 1984 | Ручной с механическим редуктором | Черновицкий МЗ, Украина | 1984 | 9.1 | 0315 | 130491 | 2022-01-09 | Отсутствует |  | Не требуется |  |  | Надземное
ЛПУ МГ Бобровское | КС Бобровская, цех №3 | КЦ | КС Бобровская, цех №3 | Обратный | 1400 | 100 | Клапан обратный | Мишон-Дю-Чек, Франция | 1984 | 1985 | без привода |  |  | ОК 8 | 33368 | 130598 | ОК 8 | Отсутствует | 30 | Не требуется |  |  | Подземное | ТПА на выходном кольце АВО газа КЦ-3 (за ограждением КЦ).
ЛПУ МГ Бобровское | КС Бобровская, цех №3 | КЦ | КС Бобровская, цех №3 | Входной | 1400 | 80 | Кран шаровой | Тяжпромарматура АО, Россия | 2015 | 2016 | Пневмогидравлический | Тяжпромарматура АО, Россия | 2016 | 7 | 752 | 130598 | 7 |  | 30 | Да |  | 09Г2С | Подземное | планируется к отправке в КР
ЛПУ МГ Бобровское | КС Бобровская, цех №3 | КЦ | КС Бобровская, цех №3 | Обводной | 100 | 80 | Кран шаровой | Тяжпромарматура АО, Россия | 2017 | 2017 | Пневмогидравлический | Тяжпромарматура АО, Россия | 2017 | 81.32-2 | 124 | 130535 | 81.32-2 | Отсутствует | 20 | Нет |  |  | Надземное | Межцеховая перемычка КЦ 2-3 вых. коллектора
ЛПУ МГ Бобровское | КС Бобровская, цех №3 | КЦ | КС Бобровская, цех №3 | Обводной | 100 | 80 | Кран шаровой | Тяжпромарматура АО, Россия | 2017 | 2017 | Пневмогидравлический | Тяжпромарматура АО, Россия | 2017 | 71.32-1 | 119 | 130535 | 71.32-1 | Отсутствует | 20 | Нет |  |  | Надземное | Межцеховая перемычка КЦ 2-3 вх. коллектора
ЛПУ МГ Бобровское | КС Бобровская, цех №3 | КЦ | КС Бобровская, цех №3 | Перемычка | 1000 | 80 | Кран шаровой | Волгограднефтемаш, Россия | 2018 | 2018 | Пневмогидравлический | Волгограднефтемаш, Россия | 2018 | 71.37 | 3458 | 130535 | 71.37 | Заводской | 20 | Да | МВ 39183-1000-03 | 09Г2С | Подземное
ЛПУ МГ Бобровское | КС Бобровская, цех №3 | КЦ | КС Бобровская, цех №3 | Перемычка | 1000 | 80 | Кран шаровой | Волгограднефтемаш, Россия | 2018 | 2018 | Пневмогидравлический | Волгограднефтемаш, Россия | 2018 | 81.37 | 3455 | 130535 | 81.37 | Заводской | 20 | Да | МВ 39183-1000-03 | 09Г2С | Подземное
ЛПУ МГ Бобровское | КС Бобровская, цех №3 | КЦ | КС Бобровская, цех №3 | Отсечной | 50 | 80 | Кран шаровой | Яргазарматура, Россия | 2018 | 2018 | Ручной (ручка, рычаг, маховик) | Яргазарматура, Россия | 2018 | И.1 | 2349 |  | И.1 | Отсутствует | 20 | Не требуется |  |  | Надземное
ЛПУ МГ Бобровское | КС Бобровская, цех №3 | КЦ | КС Бобровская, цех №3 | Выпускной | 50 | 80 | Кран шаровой | Яргазарматура, Россия | 2018 | 2018 | Ручной (ручка, рычаг, маховик) | Яргазарматура, Россия | 2018 | 71.37-5 | 2347 | 130535 | 71.37-5 | Отсутствует | 20 | Не требуется |  |  | Надземное
ЛПУ МГ Бобровское | КС Бобровская, цех №3 | КЦ | КС Бобровская, цех №3 | Обводной | 100 | 80 | Кран шаровой | Яргазарматура, Россия | 2018 | 2018 | Ручной (ручка, рычаг, маховик) | Яргазарматура, Россия | 2018 | 81.37-1 | 3079 | 130535 | 81.37-1 | Отсутствует | 20 | Не требуется |  |  | Надземное
ЛПУ МГ Бобровское | КС Бобровская, цех №3 | КЦ | КС Бобровская, цех №3 | Обводной | 100 | 80 | Кран шаровой | Яргазарматура, Россия | 2018 | 2018 | Ручной (ручка, рычаг, маховик) | Яргазарматура, Россия | 2018 | 71.37-1 | 3080 | 130535 | 71.37-1 | Отсутствует | 20 | Не требуется |  |  | Надземное
ЛПУ МГ Бобровское | КС Бобровская, цех №3 | КЦ | КС Бобровская, цех №3 | Выпускной | 50 | 80 | Кран шаровой | Яргазарматура, Россия | 2018 | 2018 | Ручной (ручка, рычаг, маховик) | Яргазарматура, Россия | 2018 | 81.37-5 | 2344 | 130535 | 81.37-5 | Отсутствует | 20 | Не требуется |  |  | Надземное
ЛПУ МГ Бобровское | КС Бобровская, цех №3 | КЦ | КС Бобровская, цех №3 | Перемычка | 1000 | 80 | Кран шаровой | Волгограднефтемаш, Россия | 2017 | 2017 | Пневмогидравлический | Волгограднефтемаш, Россия | 2017 | 81.32 | 3320 | 130535 | 81.32 | Заводской | 20 | Да | МВ 39183-1000-03 | 09Г2С | Подземное | Межцеховая перемычка КЦ 2-3 вых. коллектора
ЛПУ МГ Бобровское | КС Бобровская, цех №3 | КЦ | КС Бобровская, цех №3 | Обводной | 1000 | 75 | Кран шаровой | Кобе Стил, Япония | 1984 | 1985 | Пневмогидравлический | Биффи, Италия | 1985 | 37 | 2-294373 | 130535 | 37 | Отсутствует |  | Нет |  |  | Подземное
ЛПУ МГ Бобровское | КС Бобровская, цех №3 | КЦ | КС Бобровская, цех №3 | Обратный | 400 | 100 | Клапан обратный | Мишон-Дю-Чек, Франция | 1984 | 1985 | без привода |  |  | ОК38 | 44584 | 130535 | ОК38 | Отсутствует |  | Не требуется |  |  | Подземное
ЛПУ МГ Бобровское | КС Бобровская, цех №3 | КЦ | КС Бобровская, цех №3 | Обводной | 400 | 75 | Кран шаровой | JSW, Япония | 1984 | 1985 | Ручной с механическим редуктором | JSW, Япония | 1985 | 38 | 79 | 130535 | 38 | Отсутствует |  | Не требуется |  |  | Надземное
ЛПУ МГ Бобровское | КС Бобровская, цех №3 | КЦ | КС Бобровская, цех №3 | дросселирующий | 700 | 80 | Кран шаровой | АЗТПА, Россия | 1984 | 1985 | Пневмогидравлический | АЗТПА, Россия | 1985 | 36д | 31 | 130535 | 36д | Отсутствует |  | Нет |  |  | Подземное
ЛПУ МГ Бобровское | КС Бобровская, цех №3 | КЦ | КС Бобровская, цех №3 | Рециркуляционный | 700 | 80 | Кран шаровой | АЗТПА, Россия | 1984 | 1985 | Пневмогидравлический | АЗТПА, Россия | 1985 | 36 | 130 | 130535 | 36 | Отсутствует |  | Да |  |  | Подземное
ЛПУ МГ Бобровское | КС Бобровская, цех №3 | КЦ | КС Бобровская, цех №3 | Рециркуляционный | 150 | 80 | Кран шаровой | Пензтяжпромарматура, Россия | 2011 | 2013 | Пневмогидравлический | Пензтяжпромарматура, Россия | 2013 | 36р | 15710 | 130535 | 36р | Отсутствует |  | Да |  |  | Подземное
ЛПУ МГ Бобровское | КС Бобровская, цех №3 | КЦ | КС Бобровская, цех №3 | Выходной | 1400 | 75 | Кран шаровой | JSW, Япония | 1982 | 1985 | Пневмогидравлический | JSW, Япония | 1985 | 8 | 217976 | 130598 | 8 | Отсутствует |  | Да |  |  | Подземное
ЛПУ МГ Бобровское | КС Бобровская, цех №3 | КЦ | КС Бобровская, цех №3 | Выпускной (свеча) на выходе | 300 | 75 | Кран шаровой | Грове, Италия | 1982 | 1985 | Пневмогидравлический | Биффи, Италия | 1985 | 18 | 106222-15 | 130598 | 18 | Отсутствует |  | Да |  |  | Подземное
ЛПУ МГ Бобровское | КС Бобровская, цех №3 | КЦ | КС Бобровская, цех №3 | Секущий | 1000 | 75 | Кран шаровой | Кобе Стил, Япония | 1982 | 1985 | Пневмогидравлический | Биффи, Италия | 1985 | 20 | B 2947 | 130598 | 20 | Отсутствует |  | Да |  |  | Подземное
ЛПУ МГ Бобровское | КС Бобровская, цех №3 | КЦ | КС Бобровская, цех №3 | Обводной | 300 | 75 | Кран шаровой | Грове, Италия | 1982 | 1985 | Пневмогидравлический | Биффи, Италия | 1985 | 20.1 | 106224 | 130598 | 2022-01-20 | Отсутствует |  | Нет |  |  | Подземное
ЛПУ МГ Бобровское | КС Бобровская, цех №3 | КЦ | КС Бобровская, цех №3 | Обводной | 300 | 75 | Кран шаровой | Грове, Италия | 1982 | 1985 | Пневмогидравлический | Биффи, Италия | 1985 | 20.2 | 107917 | 130598 | 2022-02-20 | Отсутствует |  | Нет |  |  | Подземное
ЛПУ МГ Бобровское | КС Бобровская, цех №3 | КЦ | КС Бобровская, цех №3 | Выпускной | 300 | 75 | Кран шаровой | Грове, Италия | 1982 | 1985 | Пневмогидравлический | Биффи, Италия | 1985 | 20.3 | 107919 | 130598 | 2022-03-20 | Отсутствует |  | Нет |  |  | Подземное
ЛПУ МГ Бобровское | КС Бобровская, цех №3 | КЦ | КС Бобровская, цех №3 | Отсечной | 50 | 80 | Кран шаровой | АЗТПА, Россия | 1982 | 1985 | Ручной (ручка, рычаг, маховик) | АЗТПА, Россия | 1985 | 7.5 | 1561 |  |  | Отсутствует |  | Не требуется |  |  | Подземное
ЛПУ МГ Бобровское | КС Бобровская, цех №3 | КЦ | КС Бобровская, цех №3 | Отсечной | 50 | 80 | Кран шаровой | АЗТПА, Россия | 1982 | 1985 | Ручной (ручка, рычаг, маховик) | АЗТПА, Россия | 1985 | 7.6 | 5146 |  |  | Отсутствует |  | Не требуется |  |  | Подземное
ЛПУ МГ Бобровское | КС Бобровская, цех №3 | КЦ | КС Бобровская, цех №3 | Отсечной | 50 | 80 | Кран шаровой | АЗТПА, Россия | 1982 | 1985 | Ручной (ручка, рычаг, маховик) | АЗТПА, Россия | 1985 | 20.3.7 | 3056 |  |  | Отсутствует |  | Не требуется |  |  | Подземное
ЛПУ МГ Бобровское | КС Бобровская, цех №3 | КЦ | КС Бобровская, цех №3 | Отсечной | 50 | 80 | Кран шаровой | АЗТПА, Россия | 1982 | 1985 | Ручной (ручка, рычаг, маховик) | АЗТПА, Россия | 1985 | 8.6 | 224 |  |  | Отсутствует |  | Не требуется |  |  | Подземное
ЛПУ МГ Бобровское | КС Бобровская, цех №3 | КЦ | КС Бобровская, цех №3 | Отсечной | 50 | 80 | Кран шаровой | АЗТПА, Россия | 1982 | 1985 | Ручной (ручка, рычаг, маховик) | АЗТПА, Россия | 1985 | 20.3.6 | 3230 |  |  | Отсутствует |  | Не требуется |  |  | Подземное
ЛПУ МГ Бобровское | КС Бобровская, цех №3 | КЦ | КС Бобровская, цех №3 | Отсечной | 50 | 80 | Кран шаровой | АЗТПА, Россия | 1982 | 1985 | Ручной (ручка, рычаг, маховик) | АЗТПА, Россия | 1985 | 7.3 | 5610 |  |  | Отсутствует |  | Не требуется |  |  | Подземное
ЛПУ МГ Бобровское | КС Бобровская, цех №3 | КЦ | КС Бобровская, цех №3 | Отсечной | 50 | 80 | Кран шаровой | АЗТПА, Россия | 1982 | 1985 | Ручной (ручка, рычаг, маховик) | АЗТПА, Россия | 1985 | 20.3.5 | 5003 |  |  | Отсутствует |  | Не требуется |  |  | Подземное
ЛПУ МГ Бобровское | КС Бобровская, цех №3 | КЦ | КС Бобровская, цех №3 | Обводной | 150 | 80 | Кран шаровой | АЗТПА, Россия | 1982 | 1985 | Ручной с механическим редуктором | АЗТПА, Россия | 1985 | 8.2 | 422 | 130598 | 2022-02-08 | Отсутствует |  | Не требуется |  |  | Подземное
ЛПУ МГ Бобровское | КС Бобровская, цех №3 | КЦ | КС Бобровская, цех №3 | Отсечной | 50 | 80 | Кран шаровой | АЗТПА, Россия | 1982 | 1985 | Ручной (ручка, рычаг, маховик) | АЗТПА, Россия | 1985 | И7.4 | 822 |  | И7.4 | Отсутствует |  | Не требуется |  |  | Надземное
ЛПУ МГ Бобровское | КС Бобровская, цех №3 | КЦ | КС Бобровская, цех №3 | Отсечной | 50 | 80 | Кран шаровой | АЗТПА, Россия | 1982 | 1985 | Ручной (ручка, рычаг, маховик) | АЗТПА, Россия | 1985 | И8.5 | 6454 |  | И8.5 | Отсутствует |  | Не требуется |  |  | Надземное
ЛПУ МГ Бобровское | КС Бобровская, цех №3 | КЦ | КС Бобровская, цех №3 | Отсечной | 50 | 80 | Кран шаровой | АЗТПА, Россия | 1982 | 1985 | Ручной (ручка, рычаг, маховик) | АЗТПА, Россия | 1985 | 20.3.4 | 3310 |  |  | Отсутствует |  | Не требуется |  |  | Подземное
ЛПУ МГ Бобровское | КС Бобровская, цех №3 | КЦ | КС Бобровская, цех №3 | Обводной | 150 | 80 | Кран шаровой | АЗТПА, Россия | 1982 | 1985 | Ручной с механическим редуктором | АЗТПА, Россия | 1985 | 8.1 | 411 | 130598 | 2022-01-08 | Отсутствует |  | Не требуется |  |  | Подземное
ЛПУ МГ Бобровское | КС Бобровская, цех №3 | КЦ | КС Бобровская, цех №3 | Отсечной | 50 | 80 | Кран шаровой | АЗТПА, Россия | 1982 | 1985 | Ручной (ручка, рычаг, маховик) | АЗТПА, Россия | 1985 | И8.3 | 3714 |  | И8.3 | Отсутствует |  | Не требуется |  |  | Надземное
ЛПУ МГ Бобровское | КС Бобровская, цех №3 | КЦ | КС Бобровская, цех №3 | Отсечной | 50 | 80 | Кран шаровой | АЗТПА, Россия | 1982 | 1985 | Ручной (ручка, рычаг, маховик) | АЗТПА, Россия | 1985 | И8.4 | 6269 |  | И8.4 | Отсутствует |  | Не требуется |  |  | Надземное
ЛПУ МГ Бобровское | КС Бобровская, цех №3 | КЦ | КС Бобровская, цех №3 | Выпускной (свеча) на входе | 300 | 75 | Кран шаровой | Грове, Италия | 2021 | 2021 | Пневмогидравлический | Биффи, Италия | 2021 | 17 | 299КГЗ | 130598 | 17 | восстановленный | 30 | Да | 39110-300 | A352-LCC | Подземное | После ремонта на ООО "Сысертский Арматурный Завод" 23.04.2021г.
ЛПУ МГ Бобровское | КС Бобровская, цех №3 | КЦ | КС Бобровская, цех №3 | Обводной | 150 | 80 | Кран шаровой | Волгограднефтемаш, Россия | 2015 | 2016 | Пневмогидравлический | Волгограднефтемаш, Россия | 2016 | 7.1 | 825 | 130598 | 2022-01-07 | Заводской | 30 | Нет |  | 09Г2С | Подземное
ЛПУ МГ Бобровское | КС Бобровская, цех №3 | КЦ | КС Бобровская, цех №3 | Обводной | 150 | 80 | Кран шаровой | Волгограднефтемаш, Россия | 2015 | 2016 | Пневмогидравлический | Волгограднефтемаш, Россия | 2016 | 7.2 | 819 | 130598 | 2022-02-07 | Заводской | 30 | Нет |  | 09Г2С | Подземное
ЛПУ МГ Бобровское | КС Бобровская, цех №3 | КЦ | КС Бобровская, цех №3 | Перемычка | 1000 | 80 | Кран шаровой | Тяжпромарматура АО, Россия | 2017 | 2017 | Пневмогидравлический | Тяжпромарматура АО, Россия | 2017 | 71.32 | 458 | 130535 | 71.32 | Заводской | 20 | Да | 11лс(6)768n5 | 09Г2С | Подземное | Межцеховая перемычка КЦ 2-3 вх. коллектора
ЛПУ МГ Бобровское | КС Бобровская, цех №3 | АВО газа | КС Бобровская, цех №3; АВГ – 75; 1 | Выходной | 400 | 75 | Кран шаровой | Сигма Дольни Бенешов, Чехия | 1984 | 1985 | Ручной с механическим редуктором | MSA, Чехия | 1985 | 1.2 | 117 | 130547 | 2022-02-01 | Отсутствует |  | Не требуется |  |  | Надземное
ЛПУ МГ Бобровское | КС Бобровская, цех №3 | АВО газа | КС Бобровская, цех №3; АВГ – 75; 1 | Входной | 400 | 75 | Кран шаровой | Сигма Дольни Бенешов, Чехия | 1984 | 1985 | Ручной с механическим редуктором | MSA, Чехия | 1985 | 1.1 | 17 | 130547 | 2022-01-01 | Отсутствует |  | Не требуется |  |  | Надземное
ЛПУ МГ Бобровское | КС Бобровская, цех №3 | АВО газа | КС Бобровская, цех №3; АВГ – 75; 1 | свечной(ая) | 50 | 100 | Кран шаровой | DKG East, Венгрия | 1985 | 1985 | Ручной (ручка, рычаг, маховик) | DKG East, Венгрия | 1985 | 1.5 | 118 | 130547 | 2022-05-01 | Отсутствует |  | Не требуется |  |  | Надземное
ЛПУ МГ Бобровское | КС Бобровская, цех №3 | АВО газа | КС Бобровская, цех №3; АВГ – 75; 10 | Входной | 400 | 75 | Кран шаровой | Сигма Дольни Бенешов, Чехия | 1984 | 1985 | Ручной с механическим редуктором | MSA, Чехия | 1985 | 10.1 | 109 | 130556 | 2022-01-10 | Отсутствует |  | Не требуется |  |  | Надземное
ЛПУ МГ Бобровское | КС Бобровская, цех №3 | АВО газа | КС Бобровская, цех №3; АВГ – 75; 10 | Выходной | 400 | 75 | Кран шаровой | Грове, Италия | 1984 | 1985 | Ручной с механическим редуктором | MSA, Чехия | 1985 | 10.2 | 100690 | 130556 | 2022-02-10 | Отсутствует |  | Не требуется |  |  | Надземное
ЛПУ МГ Бобровское | КС Бобровская, цех №3 | АВО газа | КС Бобровская, цех №3; АВГ – 75; 10 | свечной(ая) | 50 | 100 | Кран шаровой | Seikmann Econosto, Германия | 2012 | 2013 | Ручной (ручка, рычаг, маховик) | Seikmann Econosto, Германия | 2013 | 10.5 | 35313-50-181 | 130556 | 2022-05-10 | Отсутствует |  | Не требуется |  |  | Надземное
ЛПУ МГ Бобровское | КС Бобровская, цех №3 | АВО газа | КС Бобровская, цех №3; АВГ – 75; 11 | Входной | 400 | 75 | Кран шаровой | Сигма Дольни Бенешов, Чехия | 1984 | 1985 | Ручной с механическим редуктором | MSA, Чехия | 1985 | 11.1 | 988 | 130557 | 2022-01-11 | Отсутствует |  | Не требуется |  |  | Надземное
ЛПУ МГ Бобровское | КС Бобровская, цех №3 | АВО газа | КС Бобровская, цех №3; АВГ – 75; 11 | свечной(ая) | 50 | 100 | Кран шаровой | DKG East, Венгрия | 1985 | 1985 | Ручной (ручка, рычаг, маховик) | DKG East, Венгрия | 1985 | 11.5 | 131 | 130557 | 2022-05-11 | Отсутствует |  | Не требуется |  |  | Надземное
ЛПУ МГ Бобровское | КС Бобровская, цех №3 | АВО газа | КС Бобровская, цех №3; АВГ – 75; 11 | Выходной | 500 | 80 | Кран шаровой | АЗТПА, Россия | 1984 | 1985 | Пневмогидравлический | АЗТПА, Россия | 1985 | 11.2 | 132 | 130557 | 2022-02-11 | Отсутствует |  | Нет |  |  | Надземное
ЛПУ МГ Бобровское | КС Бобровская, цех №3 | АВО газа | КС Бобровская, цех №3; АВГ – 75; 12 | Выходной | 500 | 80 | Кран шаровой | АЗТПА, Россия | 1984 | 1985 | Пневмогидравлический | АЗТПА, Россия | 1985 | 12.2 | 127 | 130558 | 2022-02-12 | Отсутствует |  | Нет |  |  | Надземное
ЛПУ МГ Бобровское | КС Бобровская, цех №3 | АВО газа | КС Бобровская, цех №3; АВГ – 75; 12 | свечной(ая) | 50 | 75 | Кран шаровой | Грове, Италия | 1985 | 1985 | Ручной (ручка, рычаг, маховик) | Грове, Италия | 1985 | 12.5 | 100645 | 130558 | 2022-05-12 | Отсутствует |  | Не требуется |  |  | Надземное
ЛПУ МГ Бобровское | КС Бобровская, цех №3 | АВО газа | КС Бобровская, цех №3; АВГ – 75; 12 | Входной | 400 | 75 | Кран шаровой | Сигма Дольни Бенешов, Чехия | 1984 | 1985 | Ручной с механическим редуктором | MSA, Чехия | 1985 | 12.1 | 18 | 130558 | 2022-01-12 | Отсутствует |  | Не требуется |  |  | Надземное
ЛПУ МГ Бобровское | КС Бобровская, цех №3 | АВО газа | КС Бобровская, цех №3; АВГ – 75; 2 | свечной(ая) | 50 | 100 | Кран шаровой | DKG East, Венгрия | 1985 | 1985 | Ручной (ручка, рычаг, маховик) | DKG East, Венгрия | 1985 | 2.5 | 35 | 130548 | 2022-05-02 | Отсутствует |  | Не требуется |  |  | Надземное
ЛПУ МГ Бобровское | КС Бобровская, цех №3 | АВО газа | КС Бобровская, цех №3; АВГ – 75; 2 | Выходной | 400 | 75 | Кран шаровой | Сигма Дольни Бенешов, Чехия | 1984 | 1985 | Ручной с механическим редуктором | MSA, Чехия | 1985 | 2.2 | 32 | 130548 | 2022-02-02 | Отсутствует |  | Не требуется |  |  | Надземное
ЛПУ МГ Бобровское | КС Бобровская, цех №3 | АВО газа | КС Бобровская, цех №3; АВГ – 75; 2 | Входной | 400 | 75 | Кран шаровой | Сигма Дольни Бенешов, Чехия | 1984 | 1985 | Ручной с механическим редуктором | MSA, Чехия | 1985 | 2.1 | 113 | 130548 | 2022-01-02 | Отсутствует |  | Не требуется |  |  | Надземное
ЛПУ МГ Бобровское | КС Бобровская, цех №3 | АВО газа | КС Бобровская, цех №3; АВГ – 75; 3 | Входной | 400 | 75 | Кран шаровой | Сигма Дольни Бенешов, Чехия | 1984 | 1985 | Ручной с механическим редуктором | MSA, Чехия | 1985 | 3.1 | 107 | 130549 | 2022-01-03 | Отсутствует |  | Не требуется |  |  | Надземное
ЛПУ МГ Бобровское | КС Бобровская, цех №3 | АВО газа | КС Бобровская, цех №3; АВГ – 75; 3 | свечной(ая) | 50 | 100 | Кран шаровой | DKG East, Венгрия | 1985 | 1985 | Ручной (ручка, рычаг, маховик) | DKG East, Венгрия | 1985 | 3.5 | 41 | 130549 | 2022-05-03 | Отсутствует |  | Не требуется |  |  | Надземное
ЛПУ МГ Бобровское | КС Бобровская, цех №3 | АВО газа | КС Бобровская, цех №3; АВГ – 75; 3 | Выходной | 400 | 75 | Кран шаровой | Сигма Дольни Бенешов, Чехия | 1984 | 1985 | Ручной с механическим редуктором | MSA, Чехия | 1985 | 3.2 | 39 | 130549 | 2022-02-03 | Отсутствует |  | Не требуется |  |  | Надземное
ЛПУ МГ Бобровское | КС Бобровская, цех №3 | АВО газа | КС Бобровская, цех №3; АВГ – 75; 4 | Входной | 400 | 75 | Кран шаровой | Сигма Дольни Бенешов, Чехия | 1984 | 1985 | Ручной с механическим редуктором | MSA, Чехия | 1985 | 4.1 | 911 | 130550 | 2022-01-04 | Отсутствует |  | Не требуется |  |  | Надземное
ЛПУ МГ Бобровское | КС Бобровская, цех №3 | АВО газа | КС Бобровская, цех №3; АВГ – 75; 4 | Выходной | 400 | 75 | Кран шаровой | Сигма Дольни Бенешов, Чехия | 1984 | 1985 | Ручной с механическим редуктором | MSA, Чехия | 1985 | 4.2 | 118 | 130550 | 2022-02-04 | Отсутствует |  | Не требуется |  |  | Надземное
ЛПУ МГ Бобровское | КС Бобровская, цех №3 | АВО газа | КС Бобровская, цех №3; АВГ – 75; 4 | свечной(ая) | 50 | 100 | Кран шаровой | DKG East, Венгрия | 1985 | 1985 | Ручной (ручка, рычаг, маховик) | DKG East, Венгрия | 1985 | 4.5 | 101 | 130550 | 2022-05-04 | Отсутствует |  | Не требуется |  |  | Надземное
ЛПУ МГ Бобровское | КС Бобровская, цех №3 | АВО газа | КС Бобровская, цех №3; АВГ – 75; 5 | Выходной | 400 | 75 | Кран шаровой | Сигма Дольни Бенешов, Чехия | 1984 | 1985 | Ручной с механическим редуктором | MSA, Чехия | 1985 | 5.2 | 102 | 130551 | 2022-02-05 | Отсутствует |  | Не требуется |  |  | Надземное
ЛПУ МГ Бобровское | КС Бобровская, цех №3 | АВО газа | КС Бобровская, цех №3; АВГ – 75; 5 | Входной | 400 | 75 | Кран шаровой | Сигма Дольни Бенешов, Чехия | 1984 | 1985 | Ручной с механическим редуктором | MSA, Чехия | 1985 | 5.1 | 90 | 130551 | 2022-01-05 | Отсутствует |  | Не требуется |  |  | Надземное
ЛПУ МГ Бобровское | КС Бобровская, цех №3 | АВО газа | КС Бобровская, цех №3; АВГ – 75; 5 | свечной(ая) | 50 | 100 | Кран шаровой | Seikmann Econosto, Германия | 2012 | 2013 | Ручной (ручка, рычаг, маховик) | Seikmann Econosto, Германия | 2013 | 5.5 | 35313-050-521 | 130551 | 2022-05-05 | Отсутствует |  | Не требуется |  |  | Надземное
ЛПУ МГ Бобровское | КС Бобровская, цех №3 | АВО газа | КС Бобровская, цех №3; АВГ – 75; 6 | Выходной | 400 | 75 | Кран шаровой | Сигма Дольни Бенешов, Чехия | 1984 | 1985 | Ручной с механическим редуктором | MSA, Чехия | 1985 | 6.2 | 100 | 130552 | 2022-02-06 | Отсутствует |  | Не требуется |  |  | Надземное
ЛПУ МГ Бобровское | КС Бобровская, цех №3 | АВО газа | КС Бобровская, цех №3; АВГ – 75; 6 | свечной(ая) | 50 | 100 | Кран шаровой | Seikmann Econosto, Германия | 2012 | 2013 | Ручной (ручка, рычаг, маховик) | Seikmann Econosto, Германия | 2013 | 6.5 | 38460-050-37 | 130552 | 2022-05-06 | Отсутствует |  | Не требуется |  |  | Надземное
ЛПУ МГ Бобровское | КС Бобровская, цех №3 | АВО газа | КС Бобровская, цех №3; АВГ – 75; 6 | Входной | 400 | 75 | Кран шаровой | Сигма Дольни Бенешов, Чехия | 1984 | 1985 | Ручной с механическим редуктором | MSA, Чехия | 1985 | 6.1 | 66 | 130552 | 2022-01-06 | Отсутствует |  | Не требуется |  |  | Надземное
ЛПУ МГ Бобровское | КС Бобровская, цех №3 | АВО газа | КС Бобровская, цех №3; АВГ – 75; 7 | Выходной | 400 | 75 | Кран шаровой | Сигма Дольни Бенешов, Чехия | 1984 | 1985 | Ручной с механическим редуктором | MSA, Чехия | 1985 | 7.2 | 48 | 130553 | 2022-02-07 | Отсутствует |  | Не требуется |  |  | Надземное
ЛПУ МГ Бобровское | КС Бобровская, цех №3 | АВО газа | КС Бобровская, цех №3; АВГ – 75; 7 | Входной | 400 | 75 | Кран шаровой | Сигма Дольни Бенешов, Чехия | 1984 | 1985 | Ручной с механическим редуктором | MSA, Чехия | 1985 | 7.1 | 30 | 130553 | 2022-01-07 | Отсутствует |  | Не требуется |  |  | Надземное
ЛПУ МГ Бобровское | КС Бобровская, цех №3 | АВО газа | КС Бобровская, цех №3; АВГ – 75; 7 | свечной(ая) | 50 | 80 | Кран шаровой | Волгограднефтемаш, Россия | 2011 | 2013 | Ручной (ручка, рычаг, маховик) | Волгограднефтемаш, Россия | 2013 | 7.5 | 10155 | 130553 | 2022-05-07 | Отсутствует | 30 | Не требуется | КШ 050-00.00.00 | 09Г2С | Надземное
ЛПУ МГ Бобровское | КС Бобровская, цех №3 | АВО газа | КС Бобровская, цех №3; АВГ – 75; 8 | Входной | 400 | 75 | Кран шаровой | Сигма Дольни Бенешов, Чехия | 1984 | 1985 | Ручной с механическим редуктором | Сигма Дольни Бенешов, Чехия | 1985 | 8.1 | 652 | 130554 | 2022-01-08 | Отсутствует |  | Не требуется |  |  | Надземное
ЛПУ МГ Бобровское | КС Бобровская, цех №3 | АВО газа | КС Бобровская, цех №3; АВГ – 75; 8 | Выходной | 400 | 75 | Кран шаровой | Сигма Дольни Бенешов, Чехия | 1984 | 1985 | Ручной с механическим редуктором | MSA, Чехия | 1985 | 8.2 | 528 | 130554 | 2022-02-08 | Отсутствует |  | Не требуется |  |  | Надземное
ЛПУ МГ Бобровское | КС Бобровская, цех №3 | АВО газа | КС Бобровская, цех №3; АВГ – 75; 8 | свечной(ая) | 50 | 100 | Кран шаровой | DKG East, Венгрия | 1985 | 1985 | Ручной (ручка, рычаг, маховик) | DKG East, Венгрия | 1985 | 8.5 | 530 | 130554 | 2022-05-08 | Отсутствует |  | Не требуется |  |  | Надземное
ЛПУ МГ Бобровское | КС Бобровская, цех №3 | АВО газа | КС Бобровская, цех №3; АВГ – 75; 9 | Входной | 400 | 75 | Кран шаровой | Сигма Дольни Бенешов, Чехия | 1984 | 1985 | Ручной с механическим редуктором | MSA, Чехия | 1985 | 9.1 | 719 | 130555 | 2022-01-09 | Отсутствует |  | Не требуется |  |  | Надземное
ЛПУ МГ Бобровское | КС Бобровская, цех №3 | АВО газа | КС Бобровская, цех №3; АВГ – 75; 9 | свечной(ая) | 50 | 100 | Кран шаровой | DKG East, Венгрия | 1985 | 1985 | Ручной (ручка, рычаг, маховик) | DKG East, Венгрия | 1985 | 9.5 | 668 | 130555 | 2022-05-09 | Отсутствует |  | Не требуется |  |  | Надземное
ЛПУ МГ Бобровское | КС Бобровская, цех №3 | АВО газа | КС Бобровская, цех №3; АВГ – 75; 9 | Выходной | 400 | 75 | Кран шаровой | Грове, Италия | 1983 | 1985 | Ручной с механическим редуктором | MSA, Чехия | 1985 | 9.2 | 100689 | 130555 | 2022-02-09 | Отсутствует |  | Не требуется |  |  | Надземное
ЛПУ МГ Бобровское | КС Бобровская, цех №3 | Пылеуловитель | КС Бобровская, цех №3; ГП 144; 1 | Входной | 500 | 75 | Кран шаровой | Грове, Италия | 1984 | 1985 | Ручной с механическим редуктором | Ледиин, Италия | 1985 | 1.1 | 30327 | 130541 | 2022-01-01 | Отсутствует |  | Не требуется |  |  | Надземное
ЛПУ МГ Бобровское | КС Бобровская, цех №3 | Пылеуловитель | КС Бобровская, цех №3; ГП 144; 1 | Наполнительный | 50 | 75 | Кран шаровой | Грове, Италия | 1983 | 1985 | Ручной (ручка, рычаг, маховик) | Грове, Италия | 1985 | 1.4 | 65656 | 130541 | 2022-04-01 | восстановленный | 20 | Не требуется | B4B | А-350-LF2 | Надземное
ЛПУ МГ Бобровское | КС Бобровская, цех №3 | Пылеуловитель | КС Бобровская, цех №3; ГП 144; 1 | Дренажный | 100 | 80 | Кран шаровой | АЗТПА, Россия | 2009 | 2010 | Ручной (ручка, рычаг, маховик) | АЗТПА, Россия | 2010 | 1.6а | 1066 | 130541 | 1.6а | Отсутствует |  | Не требуется |  |  | Надземное
ЛПУ МГ Бобровское | КС Бобровская, цех №3 | Пылеуловитель | КС Бобровская, цех №3; ГП 144; 1 | Дренажный | 100 | 160 | Задвижка клиновая | Восточная арматурная компания, Россия | 2009 | 2010 | Ручной (ручка, рычаг, маховик) | Восточная арматурная компания, Россия | 2010 | 1.6б | 08H0902A502L | 130541 | 1.6б | Отсутствует |  | Не требуется |  |  | Надземное
ЛПУ МГ Бобровское | КС Бобровская, цех №3 | Пылеуловитель | КС Бобровская, цех №3; ГП 144; 1 | Выходной | 500 | 75 | Кран шаровой | Грове, Италия | 1984 | 1985 | Ручной с механическим редуктором | Ледиин, Италия | 1985 | 1.2 | 40702 | 130541 | 2022-02-01 | Отсутствует |  | Не требуется |  |  | Надземное
ЛПУ МГ Бобровское | КС Бобровская, цех №3 | Пылеуловитель | КС Бобровская, цех №3; ГП 144; 1 | выпускной | 50 | 80 | Кран шаровой | АЗТПА, Россия | 1985 | 1985 | Ручной (ручка, рычаг, маховик) | АЗТПА, Россия | 1985 | 1.5 | 1347 | 130541 | 2022-05-01 | Отсутствует |  | Не требуется |  |  | Надземное
ЛПУ МГ Бобровское | КС Бобровская, цех №3 | Пылеуловитель | КС Бобровская, цех №3; ГП 144; 1 | Дренажный | 80 | 80 | Кран шаровой | АЗТПА, Россия | 2010 | 2010 | Ручной (ручка, рычаг, маховик) | АЗТПА, Россия | 2010 | 1.3 | 2274 | 130541 | 2022-03-01 | Отсутствует |  | Не требуется |  |  | Надземное
ЛПУ МГ Бобровское | КС Бобровская, цех №3 | Пылеуловитель | КС Бобровская, цех №3; ГП 144; 2 | Входной | 500 | 75 | Кран шаровой | Грове, Италия | 1984 | 1985 | Ручной с механическим редуктором | Ледиин, Италия | 1985 | 2.1 | 44784 | 130542 | 2022-01-02 | Отсутствует |  | Не требуется |  |  | Надземное
ЛПУ МГ Бобровское | КС Бобровская, цех №3 | Пылеуловитель | КС Бобровская, цех №3; ГП 144; 2 | Выходной | 500 | 75 | Кран шаровой | Грове, Италия | 1984 | 1985 | Ручной с механическим редуктором | Ледиин, Италия | 1985 | 2.2 | 44975 | 130542 | 2022-02-02 | Отсутствует |  | Не требуется |  |  | Надземное
ЛПУ МГ Бобровское | КС Бобровская, цех №3 | Пылеуловитель | КС Бобровская, цех №3; ГП 144; 2 | Наполнительный | 50 | 75 | Кран шаровой | Грове, Италия | 1983 | 1985 | Ручной (ручка, рычаг, маховик) | Грове, Италия | 1985 | 2.4 | 59875 | 130542 | 2022-04-02 | восстановленный | 20 | Не требуется | B4B | А-350-LF2 | Надземное
ЛПУ МГ Бобровское | КС Бобровская, цех №3 | Пылеуловитель | КС Бобровская, цех №3; ГП 144; 2 | выпускной | 50 | 80 | Кран шаровой | АЗТПА, Россия | 1985 | 1985 | Ручной (ручка, рычаг, маховик) | АЗТПА, Россия | 1985 | 2.5 | 787 | 130542 | 2022-05-02 | Отсутствует |  | Не требуется |  |  | Надземное
ЛПУ МГ Бобровское | КС Бобровская, цех №3 | Пылеуловитель | КС Бобровская, цех №3; ГП 144; 2 | Дренажный | 80 | 160 | Задвижка клиновая | Восточная арматурная компания, Россия | 2009 | 2010 | Ручной (ручка, рычаг, маховик) | Восточная арматурная компания, Россия | 2010 | 2.6б | 08H0922A502L | 130542 | 2.6б | Отсутствует |  | Не требуется |  |  | Надземное
ЛПУ МГ Бобровское | КС Бобровская, цех №3 | Пылеуловитель | КС Бобровская, цех №3; ГП 144; 2 | Дренажный | 80 | 80 | Кран шаровой | АЗТПА, Россия | 2010 | 2010 | Ручной (ручка, рычаг, маховик) | АЗТПА, Россия | 2010 | 2.3 | 5464 | 130542 | 2022-03-02 | Отсутствует |  | Не требуется |  |  | Надземное
ЛПУ МГ Бобровское | КС Бобровская, цех №3 | Пылеуловитель | КС Бобровская, цех №3; ГП 144; 2 | Дренажный | 100 | 80 | Кран шаровой | АЗТПА, Россия | 2009 | 2010 | Ручной (ручка, рычаг, маховик) | АЗТПА, Россия | 2010 | 2.6а | 1072 | 130542 | 2.6а | Отсутствует |  | Не требуется |  |  | Надземное
ЛПУ МГ Бобровское | КС Бобровская, цех №3 | Пылеуловитель | КС Бобровская, цех №3; ГП 144; 3 | Входной | 500 | 75 | Кран шаровой | Грове, Италия | 1984 | 1985 | Ручной с механическим редуктором | Ледиин, Италия | 1985 | 3.1 | 42995 | 130543 | 2022-01-03 | Отсутствует |  | Не требуется |  |  | Надземное
ЛПУ МГ Бобровское | КС Бобровская, цех №3 | Пылеуловитель | КС Бобровская, цех №3; ГП 144; 3 | выпускной | 50 | 80 | Кран шаровой | АЗТПА, Россия | 1985 | 1985 | Ручной (ручка, рычаг, маховик) | АЗТПА, Россия | 1985 | 3.5 | 1227 | 130543 | 2022-05-03 | Отсутствует |  | Не требуется |  |  | Надземное
ЛПУ МГ Бобровское | КС Бобровская, цех №3 | Пылеуловитель | КС Бобровская, цех №3; ГП 144; 3 | Дренажный | 80 | 80 | Кран шаровой | АЗТПА, Россия | 2009 | 2010 | Ручной (ручка, рычаг, маховик) | АЗТПА, Россия | 2010 | 3.3 | 4571 | 130543 | 2022-03-03 | Отсутствует |  | Не требуется |  |  | Надземное
ЛПУ МГ Бобровское | КС Бобровская, цех №3 | Пылеуловитель | КС Бобровская, цех №3; ГП 144; 3 | Дренажный | 100 | 160 | Задвижка клиновая | Восточная арматурная компания, Россия | 2009 | 2009 | Ручной (ручка, рычаг, маховик) | Восточная арматурная компания, Россия | 2009 | 3.6б | 08H0982A502L | 130543 | 3.6б | Отсутствует |  | Не требуется |  |  | Надземное
ЛПУ МГ Бобровское | КС Бобровская, цех №3 | Пылеуловитель | КС Бобровская, цех №3; ГП 144; 3 | Наполнительный | 50 | 75 | Кран шаровой | Грове, Италия | 1983 | 1985 | Ручной (ручка, рычаг, маховик) | Грове, Италия | 1985 | 3.4 | 65945 | 130543 | 2022-04-03 | восстановленный | 20 | Не требуется | B4B | А-350-LF2 | Надземное
ЛПУ МГ Бобровское | КС Бобровская, цех №3 | Пылеуловитель | КС Бобровская, цех №3; ГП 144; 3 | Выходной | 500 | 75 | Кран шаровой | Грове, Италия | 1984 | 1985 | Ручной с механическим редуктором | Ледиин, Италия | 1985 | 3.2 | 52686 | 130543 | 2022-02-03 | Отсутствует |  | Не требуется |  |  | Надземное
ЛПУ МГ Бобровское | КС Бобровская, цех №3 | Пылеуловитель | КС Бобровская, цех №3; ГП 144; 3 | Дренажный | 100 | 80 | Кран шаровой | АЗТПА, Россия | 2009 | 2010 | Ручной (ручка, рычаг, маховик) | АЗТПА, Россия | 2010 | 3.6а | 1070 | 130543 | 3.6а | Отсутствует |  | Не требуется |  |  | Надземное
ЛПУ МГ Бобровское | КС Бобровская, цех №3 | Пылеуловитель | КС Бобровская, цех №3; ГП 144; 4 | выпускной | 50 | 80 | Кран шаровой | АЗТПА, Россия | 1985 | 1985 | Ручной (ручка, рычаг, маховик) | АЗТПА, Россия | 1985 | 4.5 | 4127 | 130544 | 2022-05-04 | Отсутствует |  | Не требуется |  |  | Надземное
ЛПУ МГ Бобровское | КС Бобровская, цех №3 | Пылеуловитель | КС Бобровская, цех №3; ГП 144; 4 | Дренажный | 100 | 80 | Кран шаровой | Электрохимприбор, Россия | 2009 | 2010 | Ручной (ручка, рычаг, маховик) | Электрохимприбор, Россия | 2010 | 4.6а | 5151 | 130544 | 4.6а | Отсутствует |  | Не требуется |  |  | Надземное
ЛПУ МГ Бобровское | КС Бобровская, цех №3 | Пылеуловитель | КС Бобровская, цех №3; ГП 144; 4 | Дренажный | 80 | 80 | Кран шаровой | АЗТПА, Россия | 2009 | 2010 | Ручной (ручка, рычаг, маховик) | АЗТПА, Россия | 2010 | 4.3 | 1667 | 130544 | 2022-03-04 | Отсутствует |  | Не требуется |  |  | Надземное
ЛПУ МГ Бобровское | КС Бобровская, цех №3 | Пылеуловитель | КС Бобровская, цех №3; ГП 144; 4 | Дренажный | 100 | 160 | Задвижка клиновая | Электрохимприбор, Россия | 1985 | 1985 | Ручной (ручка, рычаг, маховик) | Электрохимприбор, Россия | 1985 | 4.6б | 16C2 | 130544 | 4.6б | Отсутствует |  | Не требуется |  |  | Надземное
ЛПУ МГ Бобровское | КС Бобровская, цех №3 | Пылеуловитель | КС Бобровская, цех №3; ГП 144; 4 | Выходной | 500 | 75 | Кран шаровой | Грове, Италия | 1984 | 1985 | Ручной с механическим редуктором | Ледиин, Италия | 1985 | 4.2 | 44783 | 130544 | 2022-02-04 | Отсутствует |  | Не требуется |  |  | Надземное
ЛПУ МГ Бобровское | КС Бобровская, цех №3 | Пылеуловитель | КС Бобровская, цех №3; ГП 144; 4 | Наполнительный | 50 | 160 | Задвижка клиновая | Saikyo Valve Co, LTD, Япония | 1983 | 1985 | Ручной (ручка, рычаг, маховик) | Saikyo Valve Co, LTD, Япония | 1985 | 4.4 | 6645-12 | 130544 | 2022-04-04 | восстановленный | 20 | Не требуется | 160K-50A | JIS G5151 | Надземное
ЛПУ МГ Бобровское | КС Бобровская, цех №3 | Пылеуловитель | КС Бобровская, цех №3; ГП 144; 4 | Входной | 500 | 75 | Кран шаровой | Грове, Италия | 1984 | 1985 | Ручной с механическим редуктором | Ледиин, Италия | 1985 | 4.1 | 40721 | 130544 | 2022-01-04 | Отсутствует |  | Не требуется |  |  | Надземное
ЛПУ МГ Бобровское | КС Бобровская, цех №3 | Пылеуловитель | КС Бобровская, цех №3; ГП 144; 5 | Входной | 500 | 75 | Кран шаровой | Грове, Италия | 1984 | 1985 | Ручной с механическим редуктором | Ледиин, Италия | 1985 | 5.1 | 42983 | 130545 | 2022-01-05 | Отсутствует |  | Не требуется |  |  | Надземное
ЛПУ МГ Бобровское | КС Бобровская, цех №3 | Пылеуловитель | КС Бобровская, цех №3; ГП 144; 5 | Выходной | 500 | 75 | Кран шаровой | Грове, Италия | 1984 | 1985 | Ручной с механическим редуктором | Ледиин, Италия | 1985 | 5.2 | 44974 | 130545 | 2022-02-05 | Отсутствует |  | Не требуется |  |  | Надземное
ЛПУ МГ Бобровское | КС Бобровская, цех №3 | Пылеуловитель | КС Бобровская, цех №3; ГП 144; 5 | Наполнительный | 50 | 75 | Кран шаровой | Грове, Италия | 1983 | 1985 | Ручной (ручка, рычаг, маховик) | Грове, Италия | 1985 | 5.4 | 44878 | 130545 | 2022-04-05 | восстановленный | 20 | Не требуется | B4B | А-350-LF2 | Надземное
ЛПУ МГ Бобровское | КС Бобровская, цех №3 | Пылеуловитель | КС Бобровская, цех №3; ГП 144; 5 | Дренажный | 100 | 160 | Задвижка клиновая | Восточная арматурная компания, Россия | 2009 | 2010 | Ручной (ручка, рычаг, маховик) | Восточная арматурная компания, Россия | 2010 | 5.6б | 08H0986A502L | 130545 | 5.6б | Отсутствует |  | Не требуется |  |  | Надземное
ЛПУ МГ Бобровское | КС Бобровская, цех №3 | Пылеуловитель | КС Бобровская, цех №3; ГП 144; 5 | выпускной | 50 | 80 | Кран шаровой | АЗТПА, Россия | 1985 | 1985 | Ручной (ручка, рычаг, маховик) | АЗТПА, Россия | 1985 | 5.5 | 35313-050-160 | 130545 | 2022-05-05 | Отсутствует |  | Не требуется |  |  | Надземное
ЛПУ МГ Бобровское | КС Бобровская, цех №3 | Пылеуловитель | КС Бобровская, цех №3; ГП 144; 5 | Дренажный | 100 | 80 | Кран шаровой | Электрохимприбор, Россия | 2009 | 2010 | Ручной (ручка, рычаг, маховик) | Электрохимприбор, Россия | 2010 | 5.6а | 1075 | 130545 | 5.6а | Отсутствует |  | Не требуется |  |  | Надземное
ЛПУ МГ Бобровское | КС Бобровская, цех №3 | Пылеуловитель | КС Бобровская, цех №3; ГП 144; 5 | Дренажный | 80 | 80 | Кран шаровой | АЗТПА, Россия | 2009 | 2010 | Ручной (ручка, рычаг, маховик) | АЗТПА, Россия | 2010 | 5.3 | 1247 | 130545 | 2022-03-05 | Отсутствует |  | Не требуется |  |  | Надземное
ЛПУ МГ Бобровское | КС Бобровская, цех №3 | Пылеуловитель | КС Бобровская, цех №3; ГП 144; 6 | Дренажный | 100 | 80 | Кран шаровой | Электрохимприбор, Россия | 2009 | 2010 | Ручной (ручка, рычаг, маховик) | Электрохимприбор, Россия | 2010 | 6.6а | 1112 | 130546 | 6.6а | Отсутствует |  | Не требуется |  |  | Надземное
ЛПУ МГ Бобровское | КС Бобровская, цех №3 | Пылеуловитель | КС Бобровская, цех №3; ГП 144; 6 | Дренажный | 80 | 80 | Кран шаровой | АЗТПА, Россия | 2009 | 2010 | Ручной (ручка, рычаг, маховик) | АЗТПА, Россия | 2010 | 6.3 | 2154 | 130546 | 2022-03-06 | Отсутствует |  | Не требуется |  |  | Надземное
ЛПУ МГ Бобровское | КС Бобровская, цех №3 | Пылеуловитель | КС Бобровская, цех №3; ГП 144; 6 | Входной | 500 | 75 | Кран шаровой | Грове, Италия | 1984 | 1985 | Ручной с механическим редуктором | Ледиин, Италия | 1985 | 6.1 | 52685 | 130546 | 2022-01-06 | Отсутствует |  | Не требуется |  |  | Надземное
ЛПУ МГ Бобровское | КС Бобровская, цех №3 | Пылеуловитель | КС Бобровская, цех №3; ГП 144; 6 | Выходной | 500 | 75 | Кран шаровой | Грове, Италия | 1984 | 1985 | Ручной с механическим редуктором | Ледиин, Италия | 1985 | 6.2 | 42997 | 130546 | 2022-02-06 | Отсутствует |  | Не требуется |  |  | Надземное
ЛПУ МГ Бобровское | КС Бобровская, цех №3 | Пылеуловитель | КС Бобровская, цех №3; ГП 144; 6 | выпускной | 50 | 80 | Кран шаровой | АЗТПА, Россия | 1985 | 1985 | Ручной (ручка, рычаг, маховик) | АЗТПА, Россия | 1985 | 6.5 | 2134 | 130546 | 2022-05-06 | Отсутствует |  | Не требуется |  |  | Надземное
ЛПУ МГ Бобровское | КС Бобровская, цех №3 | Пылеуловитель | КС Бобровская, цех №3; ГП 144; 6 | Дренажный | 100 | 160 | Задвижка клиновая | Восточная арматурная компания, Россия | 2009 | 2010 | Ручной (ручка, рычаг, маховик) | Восточная арматурная компания, Россия | 2010 | 6.6б | 08H0946A502L | 130546 | 6.6б | Отсутствует |  | Не требуется |  |  | Надземное
ЛПУ МГ Бобровское | КС Бобровская, цех №3 | Пылеуловитель | КС Бобровская, цех №3; ГП 144; 6 | Наполнительный | 50 | 80 | Кран шаровой | АЗТПА, Россия | 1983 | 1985 | Ручной (ручка, рычаг, маховик) | АЗТПА, Россия | 1985 | 6.4 | 5444 | 130546 | 2022-04-06 | восстановленный | 20 | Не требуется | МА39002 | Сталь 20 | Надземное
ЛПУ МГ Бобровское | КС Бобровская, цех №3 | Адсорбер / абсорбер | КС Бобровская, цех №3; ГП-224.00.000; 1 | обводной | 100 | 64 | Клапан запорный | АЗТПА, Россия | 1984 | 1985 | Ручной (ручка, рычаг, маховик) | АЗТПА, Россия | 1985 | 21.4 а | 2369 |  |  | Отсутствует |  | Не требуется |  |  | Надземное
ЛПУ МГ Бобровское | КС Бобровская, цех №3 | Адсорбер / абсорбер | КС Бобровская, цех №3; ГП-224.00.000; 1 | свечной | 50 | 64 | Клапан запорный | АЗТПА, Россия | 1984 | 1985 | Ручной (ручка, рычаг, маховик) | АЗТПА, Россия | 1985 | 21.5 б | 3042 |  |  | Отсутствует |  | Не требуется |  |  | Надземное
ЛПУ МГ Бобровское | КС Бобровская, цех №3 | Адсорбер / абсорбер | КС Бобровская, цех №3; ГП-224.00.000; 1 | свечной | 50 | 64 | Клапан запорный | АЗТПА, Россия | 1984 | 1985 | Ручной (ручка, рычаг, маховик) | АЗТПА, Россия | 1985 | 21.5 в | 2372 |  |  | Отсутствует |  | Не требуется |  |  | Надземное
ЛПУ МГ Бобровское | КС Бобровская, цех №3 | Адсорбер / абсорбер | КС Бобровская, цех №3; ГП-224.00.000; 1 | свечной | 50 | 64 | Клапан запорный | АЗТПА, Россия | 1984 | 1985 | Ручной (ручка, рычаг, маховик) | АЗТПА, Россия | 1985 | 21.5 а | 2348 |  |  | Отсутствует |  | Не требуется |  |  | Надземное
ЛПУ МГ Бобровское | КС Бобровская, цех №3 | Адсорбер / абсорбер | КС Бобровская, цех №3; ГП-224.00.000; 1 | Выходной | 100 | 64 | Клапан запорный | АЗТПА, Россия | 1984 | 1985 | Ручной (ручка, рычаг, маховик) | АЗТПА, Россия | 1985 | 21.2 | 3046 |  |  | Отсутствует |  | Не требуется |  |  | Надземное
ЛПУ МГ Бобровское | КС Бобровская, цех №3 | Адсорбер / абсорбер | КС Бобровская, цех №3; ГП-224.00.000; 1 | Входной | 100 | 64 | Клапан запорный | АЗТПА, Россия | 1984 | 1985 | Ручной (ручка, рычаг, маховик) | АЗТПА, Россия | 1985 | 21.1 | 3049 |  |  | Отсутствует |  | Не требуется |  |  | Надземное
ЛПУ МГ Бобровское | КС Бобровская, цех №3 | Адсорбер / абсорбер | КС Бобровская, цех №3; ГП-224.00.000; 2 | Входной | 100 | 64 | Клапан запорный | АЗТПА, Россия | 1984 | 1985 | Ручной (ручка, рычаг, маховик) | АЗТПА, Россия | 1985 | 22.1 | 3067 |  |  | Отсутствует |  | Не требуется |  |  | Надземное
ЛПУ МГ Бобровское | КС Бобровская, цех №3 | Адсорбер / абсорбер | КС Бобровская, цех №3; ГП-224.00.000; 2 | свечной | 50 | 64 | Клапан запорный | АЗТПА, Россия | 1984 | 1985 | Ручной (ручка, рычаг, маховик) | АЗТПА, Россия | 1985 | 22.5 б | 330 |  |  | Отсутствует |  | Не требуется |  |  | Надземное
ЛПУ МГ Бобровское | КС Бобровская, цех №3 | Адсорбер / абсорбер | КС Бобровская, цех №3; ГП-224.00.000; 2 | свечной | 50 | 64 | Клапан запорный | АЗТПА, Россия | 1984 | 1985 | Ручной (ручка, рычаг, маховик) | АЗТПА, Россия | 1985 | 22.5 в | 3140 |  |  | Отсутствует |  | Не требуется |  |  | Надземное
ЛПУ МГ Бобровское | КС Бобровская, цех №3 | Адсорбер / абсорбер | КС Бобровская, цех №3; ГП-224.00.000; 2 | Выходной | 100 | 64 | Клапан запорный | АЗТПА, Россия | 1984 | 1985 | Ручной (ручка, рычаг, маховик) | АЗТПА, Россия | 1985 | 22.2 | 3056 |  |  | Отсутствует |  | Не требуется |  |  | Надземное
ЛПУ МГ Бобровское | КС Бобровская, цех №3 | Адсорбер / абсорбер | КС Бобровская, цех №3; ГП-224.00.000; 2 | свечной | 50 | 64 | Клапан запорный | АЗТПА, Россия | 1984 | 1985 | Ручной (ручка, рычаг, маховик) | АЗТПА, Россия | 1985 | 22.5 а | 2375 |  |  | Отсутствует |  | Не требуется |  |  | Надземное
ЛПУ МГ Бобровское | КС Бобровская, цех №3 | Газосепаратор | КС Бобровская, цех №3; ГС-1-4,0-800-2; 3 | Дренажный | 50 | 160 | Задвижка клиновая | Черрезе, Италия | 1984 | 1985 | Ручной (ручка, рычаг, маховик) | Черрезе, Италия | 1985 | 13.3а | 65987 |  | 13.3а | Отсутствует | 20 | Не требуется |  |  | Надземное
ЛПУ МГ Бобровское | КС Бобровская, цех №3 | Газосепаратор | КС Бобровская, цех №3; ГС-1-4,0-800-2; 3 | Дренажный | 50 | 160 | Задвижка клиновая | Черрезе, Италия | 1984 | 1985 | Ручной (ручка, рычаг, маховик) | Черрезе, Италия | 1985 | 13.3б | 65659 |  | 13.3б | Отсутствует | 20 | Не требуется |  |  | Надземное
ЛПУ МГ Бобровское | КС Бобровская, цех №3 | Газосепаратор | КС Бобровская, цех №3; ГС-1-4,0-800-2; 3 | Входной | 150 | 80 | Кран шаровой | АЗТПА, Россия | 1984 | 1985 | Ручной с механическим редуктором | АЗТПА, Россия | 1985 | 13.1 | 491 |  | 2022-01-13 | Отсутствует |  | Не требуется |  |  | Надземное
ЛПУ МГ Бобровское | КС Бобровская, цех №3 | Газосепаратор | КС Бобровская, цех №3; ГС-1-4,0-800-2; 3 | Выходной | 150 | 160 | Задвижка клиновая | АЗТПА, Россия | 1984 | 1985 | Ручной (ручка, рычаг, маховик) | АЗТПА, Россия | 1985 | 13.2 | 461 |  | 2022-02-13 | Отсутствует |  | Не требуется |  |  | Надземное
ЛПУ МГ Бобровское | КС Бобровская, цех №3 | Газосепаратор | КС Бобровская, цех №3; ГС-1-4,0-800-2; 3 | Дренажный | 50 | 80 | Кран шаровой | АЗТПА, Россия | 1984 | 1985 | Ручной (ручка, рычаг, маховик) | АЗТПА, Россия | 1985 | 13.6 | 323 |  | 2022-06-13 | Отсутствует |  | Не требуется |  |  | Надземное
ЛПУ МГ Бобровское | КС Бобровская, цех №3 | Газосепаратор | КС Бобровская, цех №3; ГС-1-4,0-800-2; 4 | Выходной | 150 | 160 | Задвижка клиновая | АЗТПА, Россия | 1984 | 1985 | Ручной (ручка, рычаг, маховик) | АЗТПА, Россия | 1985 | 14.2 | 245 |  | 2022-02-14 | Отсутствует |  | Не требуется |  |  | Надземное
ЛПУ МГ Бобровское | КС Бобровская, цех №3 | Газосепаратор | КС Бобровская, цех №3; ГС-1-4,0-800-2; 4 | Входной | 150 | 80 | Кран шаровой | АЗТПА, Россия | 1984 | 1985 | Ручной с механическим редуктором | АЗТПА, Россия | 1985 | 14.1 | 454 |  | 2022-01-14 | Отсутствует |  | Не требуется |  |  | Надземное
ЛПУ МГ Бобровское | КС Бобровская, цех №3 | Газосепаратор | КС Бобровская, цех №3; ГС-1-4,0-800-2; 4 | Дренажный | 50 | 160 | Задвижка клиновая | Черрезе, Италия | 1984 | 1985 | Ручной (ручка, рычаг, маховик) | Черрезе, Италия | 1985 | 14.3б | 67846 |  | 14.3б | Отсутствует | 20 | Не требуется |  |  | Надземное
ЛПУ МГ Бобровское | КС Бобровская, цех №3 | Газосепаратор | КС Бобровская, цех №3; ГС-1-4,0-800-2; 4 | Дренажный | 50 | 160 | Задвижка клиновая | Черрезе, Италия | 1984 | 1985 | Ручной (ручка, рычаг, маховик) | Черрезе, Италия | 1985 | 14.3а | 54678 |  | 14.3а | Отсутствует | 20 | Не требуется |  |  | Надземное
ЛПУ МГ Бобровское | КС Бобровская, цех №3 | Газосепаратор | КС Бобровская, цех №3; ГС-1-4,0-800-2; 4 | Дренажный | 50 | 80 | Кран шаровой | АЗТПА, Россия | 1984 | 1985 | Ручной (ручка, рычаг, маховик) | АЗТПА, Россия | 1985 | 14.6 | 475 |  | 2022-06-14 | Отсутствует |  | Не требуется |  |  | Надземное
ЛПУ МГ Бобровское | КС Бобровская, цех №3 | Газосепаратор | КС Бобровская, цех №3; ГС-1-8,8-800-2; 1 | Входной | 100 | 80 | Кран шаровой | АЗТПА, Россия | 1984 | 1985 | Ручной (ручка, рычаг, маховик) | АЗТПА, Россия | 1985 | 11.1 | 3153 |  | 2022-01-11 | Отсутствует |  | Не требуется |  |  | Надземное
ЛПУ МГ Бобровское | КС Бобровская, цех №3 | Газосепаратор | КС Бобровская, цех №3; ГС-1-8,8-800-2; 1 | Дренажный | 50 | 160 | Задвижка клиновая | Черрезе, Италия | 1984 | 1985 | Ручной (ручка, рычаг, маховик) | Черрезе, Италия | 1985 | 11.3а | 74456 |  | 11.3а | Отсутствует |  | Не требуется |  |  | Надземное
ЛПУ МГ Бобровское | КС Бобровская, цех №3 | Газосепаратор | КС Бобровская, цех №3; ГС-1-8,8-800-2; 1 | Выходной | 100 | 80 | Кран шаровой | АЗТПА, Россия | 1984 | 1985 | Ручной (ручка, рычаг, маховик) | АЗТПА, Россия | 1985 | 11.2 | 3055 |  | 2022-02-11 | Отсутствует |  | Не требуется |  |  | Надземное
ЛПУ МГ Бобровское | КС Бобровская, цех №3 | Газосепаратор | КС Бобровская, цех №3; ГС-1-8,8-800-2; 1 | Дренажный | 50 | 160 | Задвижка клиновая | Черрезе, Италия | 1984 | 1985 | Ручной (ручка, рычаг, маховик) | Черрезе, Италия | 1985 | 11.3б | 76988 |  | 11.3б | Отсутствует |  | Не требуется |  |  | Надземное
ЛПУ МГ Бобровское | КС Бобровская, цех №3 | Газосепаратор | КС Бобровская, цех №3; ГС-1-8,8-800-2; 1 | Дренажный | 50 | 160 | Задвижка клиновая | АЗТПА, Россия | 1984 | 1985 | Ручной (ручка, рычаг, маховик) | АЗТПА, Россия | 1985 | 11.6 | 71124 |  | 2022-06-11 | Отсутствует |  | Не требуется |  |  | Надземное
ЛПУ МГ Бобровское | КС Бобровская, цех №3 | Газосепаратор | КС Бобровская, цех №3; ГС-1-8,8-800-2; 2 | Дренажный | 50 | 160 | Задвижка клиновая | Черрезе, Италия | 1984 | 1985 | Ручной (ручка, рычаг, маховик) | Черрезе, Италия | 1985 | 12.3б | 44874 |  | 12.3б | Отсутствует |  | Не требуется |  |  | Надземное
ЛПУ МГ Бобровское | КС Бобровская, цех №3 | Газосепаратор | КС Бобровская, цех №3; ГС-1-8,8-800-2; 2 | Дренажный | 50 | 160 | Задвижка клиновая | Черрезе, Италия | 1984 | 1985 | Ручной (ручка, рычаг, маховик) | Черрезе, Италия | 1985 | 12.6 | 325 |  | 2022-06-12 | Отсутствует |  | Не требуется |  |  | Надземное
ЛПУ МГ Бобровское | КС Бобровская, цех №3 | Газосепаратор | КС Бобровская, цех №3; ГС-1-8,8-800-2; 2 | Входной | 100 | 80 | Кран шаровой | АЗТПА, Россия | 1984 | 1985 | Ручной (ручка, рычаг, маховик) | АЗТПА, Россия | 1985 | 12.1 | 3050 |  | 2022-01-12 | Отсутствует |  | Не требуется |  |  | Надземное
ЛПУ МГ Бобровское | КС Бобровская, цех №3 | Газосепаратор | КС Бобровская, цех №3; ГС-1-8,8-800-2; 2 | Выходной | 100 | 80 | Кран шаровой | АЗТПА, Россия | 1984 | 1985 | Ручной (ручка, рычаг, маховик) | АЗТПА, Россия | 1985 | 12.2 | 3146 |  | 2022-02-12 | Отсутствует |  | Не требуется |  |  | Надземное
ЛПУ МГ Бобровское | КС Бобровская, цех №3 | Газосепаратор | КС Бобровская, цех №3; ГС-1-8,8-800-2; 2 | Дренажный | 50 | 160 | Задвижка клиновая | Черрезе, Италия | 1984 | 1985 | Ручной (ручка, рычаг, маховик) | Черрезе, Италия | 1985 | 12.3а | 76984 |  | 12.3а | Отсутствует |  | Не требуется |  |  | Надземное
ЛПУ МГ Бобровское | КС Бобровская, цех №3 | Емкость | КС Бобровская, цех №3; Емкость буферная; 1 | Дренажный | 50 | 80 | Кран шаровой | АЗТПА, Россия | 2012 | 2014 | Пневматический | АЗТПА, Россия | 2014 | 7.3а | 822 |  |  | Отсутствует | 20 | Не требуется |  |  | Надземное
ЛПУ МГ Бобровское | КС Бобровская, цех №3 | Емкость | КС Бобровская, цех №3; Емкость буферная; 1 | Входной | 100 | 75 | Кран шаровой | Грове, Италия | 1984 | 1985 | Ручной (ручка, рычаг, маховик) | Грове, Италия | 1985 | 7.1 | 100467 |  |  | Отсутствует |  | Не требуется |  |  | Надземное
ЛПУ МГ Бобровское | КС Бобровская, цех №3 | Емкость | КС Бобровская, цех №3; Емкость буферная; 1 | Выходной | 150 | 160 | Задвижка клиновая | OFC, Италия | 1984 | 1985 | Ручной (ручка, рычаг, маховик) | OFC, Италия | 1985 | 7.6 | 16 |  |  | Отсутствует |  | Не требуется |  |  | Надземное
ЛПУ МГ Бобровское | КС Бобровская, цех №3 | Емкость | КС Бобровская, цех №3; Емкость буферная; 1 | Выпускной (свеча) | 50 | 100 | Кран шаровой | OFC, Италия | 1984 | 1985 | Ручной (ручка, рычаг, маховик) | OFC, Италия | 1985 | 7.5 | 10 |  |  | Отсутствует |  | Не требуется |  |  | Надземное
ЛПУ МГ Бобровское | КС Бобровская, цех №3 | Емкость | КС Бобровская, цех №3; Емкость буферная; 1 | Выходной | 150 | 160 | Задвижка клиновая | OFC, Италия | 1984 | 1985 | Ручной (ручка, рычаг, маховик) | OFC, Италия | 1985 | 7.4 | 12 |  |  | Отсутствует |  | Не требуется |  |  | Надземное
ЛПУ МГ Бобровское | КС Бобровская, цех №3 | Емкость | КС Бобровская, цех №3; Емкость буферная; 1 | Выходной | 50 | 160 | Задвижка клиновая | JSW, Япония | 1984 | 1985 | Ручной (ручка, рычаг, маховик) | JSW, Япония | 1985 | 7.3 | 339 |  |  | Отсутствует |  | Не требуется |  |  | Надземное
ЛПУ МГ Бобровское | КС Бобровская, цех №3 | Емкость | КС Бобровская, цех №3; Емкость буферная; 1 | Выходной | 150 | 160 | Задвижка клиновая | OFC, Италия | 1984 | 1985 | Ручной (ручка, рычаг, маховик) | OFC, Италия | 1985 | 7.7 | 18 |  |  | Отсутствует |  | Не требуется |  |  | Надземное
ЛПУ МГ Бобровское | КС Бобровская, цех №3 | Емкость | КС Бобровская, цех №3; Емкость буферная; 1 | Входной | 50 | 160 | Задвижка клиновая | Черрезе, Италия | 1984 | 1985 | Ручной (ручка, рычаг, маховик) | Черрезе, Италия | 1985 | 7.2 | 5454 |  |  | Отсутствует |  | Не требуется |  |  | Надземное
ЛПУ МГ Бобровское | КС Бобровская, цех №3 | Емкость | КС Бобровская, цех №3; Емкость для сбора конденсата надземная; 2 | Дренажный | 150 | 160 | Задвижка клиновая | Velan, Австрия | 1984 | 1985 | Ручной (ручка, рычаг, маховик) | Velan, Австрия | 1985 | 9.1д | 001-10 |  |  | Отсутствует |  | Не требуется |  |  | Надземное
ЛПУ МГ Бобровское | КС Бобровская, цех №3 | Емкость | КС Бобровская, цех №3; Емкость для сбора конденсата надземная; 2 | Входной | 150 | 80 | Кран шаровой | АЗТПА, Россия | 1984 | 1985 | Ручной (ручка, рычаг, маховик) | АЗТПА, Россия | 1985 | 8.1 | 674 |  |  | Отсутствует |  | Не требуется |  |  | Надземное
ЛПУ МГ Бобровское | КС Бобровская, цех №3 | Емкость | КС Бобровская, цех №3; Емкость для сбора конденсата надземная; 2 | Дренажный | 150 | 160 | Задвижка клиновая | Velan, Австрия | 1984 | 1985 | Ручной (ручка, рычаг, маховик) | Velan, Австрия | 1985 | 9.3д | 002-10 |  |  | Отсутствует |  | Не требуется |  |  | Надземное
ЛПУ МГ Бобровское | КС Бобровская, цех №3 | Емкость | КС Бобровская, цех №3; Емкость для сбора конденсата надземная; 2 | Дренажный | 100 | 80 | Кран шаровой | АЗТПА, Россия | 1984 | 1985 | Ручной (ручка, рычаг, маховик) | АЗТПА, Россия | 1985 | 9.2 | 948 |  |  | Отсутствует |  | Не требуется |  |  | Надземное
ЛПУ МГ Бобровское | КС Бобровская, цех №3 | Емкость | КС Бобровская, цех №3; Емкость для сбора конденсата надземная; 2 | Дренажный | 100 | 80 | Кран шаровой | АЗТПА, Россия | 1984 | 1985 | Ручной (ручка, рычаг, маховик) | АЗТПА, Россия | 1985 | 9.3 | 643 |  |  | Отсутствует |  | Не требуется |  |  | Надземное
ЛПУ МГ Бобровское | КС Бобровская, цех №3 | Емкость | КС Бобровская, цех №3; Емкость для сбора конденсата надземная; 2 | Дренажный | 100 | 80 | Кран шаровой | АЗТПА, Россия | 1984 | 1985 | Ручной (ручка, рычаг, маховик) | АЗТПА, Россия | 1985 | 9.4 | 124/2 |  |  | Отсутствует |  | Не требуется |  |  | Надземное
ЛПУ МГ Бобровское | КС Бобровская, цех №3 | ПТПГ | КС Бобровская, цех №3; ПТПГ-30; 1 | обводной | 150 | 80 | Кран шаровой | АЗТПА, Россия | 1984 | 1985 | Ручной с механическим редуктором | АЗТПА, Россия | 1985 | 70.4 | 999 |  | 70.4 | Отсутствует |  | Не требуется |  |  | Надземное
ЛПУ МГ Бобровское | КС Бобровская, цех №3 | ПТПГ | КС Бобровская, цех №3; ПТПГ-30; 1 | выпускной | 50 | 80 | Кран шаровой | АЗТПА, Россия | 1984 | 1985 | Ручной (ручка, рычаг, маховик) | АЗТПА, Россия | 1985 | 72.5 | 458 |  | 72.5 | Отсутствует |  | Не требуется |  |  | Надземное
ЛПУ МГ Бобровское | КС Бобровская, цех №3 | ПТПГ | КС Бобровская, цех №3; ПТПГ-30; 1 | Входной | 50 | 80 | Кран шаровой | АЗТПА, Россия | 1984 | 1985 | Ручной (ручка, рычаг, маховик) | АЗТПА, Россия | 1985 | 72.1 | 367 |  | 72.1 | Отсутствует |  | Не требуется |  |  | Надземное
ЛПУ МГ Бобровское | КС Бобровская, цех №3 | ПТПГ | КС Бобровская, цех №3; ПТПГ-30; 1 | Выходной | 150 | 80 | Кран шаровой | АЗТПА, Россия | 1984 | 1985 | Ручной с механическим редуктором | АЗТПА, Россия | 1985 | 72.2 | 399 |  | 72.2 | Отсутствует |  | Не требуется |  |  | Надземное
ЛПУ МГ Бобровское | КС Бобровская, цех №3 | ПТПГ | КС Бобровская, цех №3; ПТПГ-30; 1 | Входной | 150 | 80 | Кран шаровой | АЗТПА, Россия | 1984 | 1985 | Ручной с механическим редуктором | АЗТПА, Россия | 1985 | 71.1 | 678 |  | 71.1 | Отсутствует |  | Не требуется |  |  | Надземное
ЛПУ МГ Бобровское | КС Бобровская, цех №3 | ПТПГ | КС Бобровская, цех №3; ПТПГ-30; 1 | выпускной | 50 | 80 | Кран шаровой | АЗТПА, Россия | 1984 | 1985 | Ручной (ручка, рычаг, маховик) | АЗТПА, Россия | 1985 | 71.5 | 847/1 |  | 71.5 | Отсутствует |  | Не требуется |  |  | Надземное
ЛПУ МГ Бобровское | КС Бобровская, цех №4 | КЦ | КС Бобровская, цех №4 | Выпускной | 50 | 80 | Кран шаровой | Яргазарматура, Россия | 2016 | 2016 | Ручной (ручка, рычаг, маховик) | Яргазарматура, Россия | 2016 | 81-5 | 1755 | 130572 | 81-5 | Заводской | 30 | Не требуется | ЯГТ 50ПЦА.00.00.ПС | 09Г2С | Надземное
ЛПУ МГ Бобровское | КС Бобровская, цех №4 | КЦ | КС Бобровская, цех №4 | Перемычка | 1000 | 80 | Кран шаровой | Волгограднефтемаш, Россия | 2016 | 2016 | Пневмогидравлический | Волгограднефтемаш, Россия | 2016 | 71.41 | 3267 | 130572 | 71.41 | Заводской | 30 | Да |  | 09Г2С | Подземное
ЛПУ МГ Бобровское | КС Бобровская, цех №4 | КЦ | КС Бобровская, цех №4 | Обводной | 100 | 80 | Кран шаровой | Яргазарматура, Россия | 2016 | 2016 | Ручной (ручка, рычаг, маховик) | Яргазарматура, Россия | 2016 | 71.41-1 | 2591 | 130572 | 71.41-1 | Заводской | 30 | Не требуется | ЯГТ 100ПЦА.080.00.00.ХЛ (КШ) | 09Г2С | Надземное
ЛПУ МГ Бобровское | КС Бобровская, цех №4 | КЦ | КС Бобровская, цех №4 | Перемычка | 1000 | 80 | Кран шаровой | Волгограднефтемаш, Россия | 2016 | 2016 | Пневмогидравлический | Волгограднефтемаш, Россия | 2016 | 81.41 | 3270 | 130572 | 81.41 | Заводской | 30 | Да |  | 09Г2С | Подземное
ЛПУ МГ Бобровское | КС Бобровская, цех №4 | КЦ | КС Бобровская, цех №4 | Отсечной | 150 | 100 | Кран шаровой | Seikmann Econosto, Германия | 2011 | 2012 | Ручной с механическим редуктором | Seikmann Econosto, Германия | 2012 | 02.2 | 35313-020-77 | 130572 | 2022-02-02 | Отсутствует | 30 | Не требуется | 7345 | ASTM A350 LF2 | Надземное
ЛПУ МГ Бобровское | КС Бобровская, цех №4 | КЦ | КС Бобровская, цех №4 | Отсечной | 150 | 100 | Кран шаровой | Seikmann Econosto, Германия | 2011 | 2012 | Ручной с механическим редуктором | Seikmann Econosto, Германия | 2012 | 01.2 | 35313-020-46 | 130572 | 2022-02-01 | Отсутствует | 30 | Не требуется | 7345 | ASTM A350 LF2 | Надземное
ЛПУ МГ Бобровское | КС Бобровская, цех №4 | КЦ | КС Бобровская, цех №4 | Отсечной | 150 | 160 | Задвижка клиновая | Velan, Австрия | 1983 | 1986 | Ручной (ручка, рычаг, маховик) | Velan, Австрия | 1986 | 01.3 | 3967 | 130572 | 2022-03-01 | Отсутствует | 30 | Не требуется |  |  | Надземное
ЛПУ МГ Бобровское | КС Бобровская, цех №4 | КЦ | КС Бобровская, цех №4 | Отсечной | 150 | 160 | Задвижка клиновая | Seikmann Econosto, Германия | 1983 | 1986 | Ручной (ручка, рычаг, маховик) | Seikmann Econosto, Германия | 1986 | 01.1 | 3571 | 130572 | 2022-01-01 | Отсутствует | 30 | Не требуется |  |  | Надземное
ЛПУ МГ Бобровское | КС Бобровская, цех №4 | КЦ | КС Бобровская, цех №4 | Отсечной | 150 | 160 | Задвижка клиновая | Velan, Австрия | 1983 | 1986 | Ручной (ручка, рычаг, маховик) | Velan, Австрия | 1986 | 02.1 | 3964 | 130572 | 2022-01-02 | Отсутствует | 30 | Не требуется |  |  | Надземное
ЛПУ МГ Бобровское | КС Бобровская, цех №4 | КЦ | КС Бобровская, цех №4 | Рециркуляционный | 150 | 80 | Кран шаровой | АЗТПА, Россия | 2010 | 2013 | Пневмогидравлический | АЗТПА, Россия | 2013 | 36р | 421 | 130572 | 36Р | Отсутствует | 20 | Да | МА 39208М-150 | 09Г2С | Надземное
ЛПУ МГ Бобровское | КС Бобровская, цех №4 | КЦ | КС Бобровская, цех №4 | дросселирующий | 700 | 75 | Кран шаровой | Кобе Стил, Япония | 1983 | 1986 | Пневмогидравлический | Биффи, Италия | 1986 | 36д | 2989 | 130572 | 36д | Отсутствует |  | Не требуется |  |  | Подземное
ЛПУ МГ Бобровское | КС Бобровская, цех №4 | КЦ | КС Бобровская, цех №4 | Рециркуляционный | 700 | 75 | Кран шаровой | Кобе Стил, Япония | 1983 | 1986 | Пневмогидравлический | Биффи, Италия | 1986 | 36 | В-2909 | 130572 | 36 | Отсутствует |  | Да |  |  | Подземное
ЛПУ МГ Бобровское | КС Бобровская, цех №4 | КЦ | КС Бобровская, цех №4 | Обводной | 300 | 80 | Кран шаровой | Дзержинскхиммаш, Россия | 1985 | 1986 | Пневмогидравлический | Дзержинскхиммаш, Россия | 1986 | 20.2 | 217 |  | 2022-02-20 | Отсутствует |  | Нет | ДХЗМ 31.250.000 | 09Г2С-15 | Подземное
ЛПУ МГ Бобровское | КС Бобровская, цех №4 | КЦ | КС Бобровская, цех №4 | Выпускной (свеча) на входе | 300 | 75 | Кран шаровой | Грове, Италия | 1982 | 1986 | Пневмогидравлический | Биффи, Италия | 1986 | 17 | 14947 |  | 17 | Отсутствует |  | Да | В45 | A-350-LLC Mod. | Подземное
ЛПУ МГ Бобровское | КС Бобровская, цех №4 | КЦ | КС Бобровская, цех №4 | Выпускной (свеча) на выходе | 300 | 75 | Кран шаровой | Грове, Италия | 1982 | 1986 | Пневмогидравлический | Биффи, Италия | 1986 | 18 | 217 |  | 18 | Отсутствует |  | Да | В45 | A-350-LLC Mod. | Подземное
ЛПУ МГ Бобровское | КС Бобровская, цех №4 | КЦ | КС Бобровская, цех №4 | Секущий | 1000 | 75 | Кран шаровой | Кобе Стил, Япония | 1982 | 1986 | Пневмогидравлический | Биффи, Италия | 1986 | 20 | В-2053 |  | 20 | Отсутствует |  | Да |  |  | Подземное
ЛПУ МГ Бобровское | КС Бобровская, цех №4 | КЦ | КС Бобровская, цех №4 | Обводной | 300 | 80 | Кран шаровой | АЗТПА, Россия | 2008 | 2009 | Пневмогидравлический | АЗТПА, Россия | 2009 | 20.1 | 1281 |  | 2022-01-20 | Отсутствует | 30 | Нет | МА 39215-300 | 09Г2С | Подземное
ЛПУ МГ Бобровское | КС Бобровская, цех №4 | КЦ | КС Бобровская, цех №4 | Отсечной | 50 | 80 | Кран шаровой | Яргазарматура, Россия | 2012 | 2012 | Ручной (ручка, рычаг, маховик) | Яргазарматура, Россия | 2012 | И8.1 | 1651 |  | 8.И.1 | Отсутствует | 30 | Не требуется | ЯГТ 50ПЦА.00.00.ПС | 09Г2С | Надземное
ЛПУ МГ Бобровское | КС Бобровская, цех №4 | КЦ | КС Бобровская, цех №4 | Отсечной | 50 | 80 | Кран шаровой | Яргазарматура, Россия | 2012 | 2012 | Ручной (ручка, рычаг, маховик) | Яргазарматура, Россия | 2012 | И8.3 | 1707 |  | И8.3 | Отсутствует | 30 | Не требуется | ЯГТ 50ПЦА.00.00.ПС | 09Г2С | Надземное
ЛПУ МГ Бобровское | КС Бобровская, цех №4 | КЦ | КС Бобровская, цех №4 | Отсечной | 50 | 100 | Кран шаровой | Seikmann Econosto, Германия | 2012 | 2012 | Ручной (ручка, рычаг, маховик) | Seikmann Econosto, Германия | 2012 | И7.2 | 1735 |  | И7.2 | Отсутствует | 30 | Не требуется |  | ASTM A350 LF2 | Надземное
ЛПУ МГ Бобровское | КС Бобровская, цех №4 | КЦ | КС Бобровская, цех №4 | Отсечной | 50 | 80 | Кран шаровой | Яргазарматура, Россия | 2012 | 2012 | Ручной (ручка, рычаг, маховик) | Яргазарматура, Россия | 2012 | И8.2 | 1684 |  | И8.2 | Отсутствует | 30 | Не требуется | ЯГТ 50ПЦА.00.00.ПС | 09Г2С | Надземное
ЛПУ МГ Бобровское | КС Бобровская, цех №4 | КЦ | КС Бобровская, цех №4 | Выходной | 1400 | 80 | Кран шаровой | АЗТПА, Россия | 2011 | 2011 | Пневмогидравлический | АЗТПА, Россия | 2011 | 8 | 975 | 130645 | 8 | Отсутствует | 30 | Да | МА 39183-1400 | 09Г2С | Подземное
ЛПУ МГ Бобровское | КС Бобровская, цех №4 | КЦ | КС Бобровская, цех №4 | Выпускной | 300 | 80 | Кран шаровой | Цимлянский машиностроительный завод, Россия | 2010 | 2011 | Пневмогидравлический | Цимлянский машиностроительный завод, Россия | 2011 | 20.3 | 8005-528 |  | 2022-03-20 | Отсутствует |  | Нет | ГМ 300.00.00.000-07 | 10Г2ФБЮ | Подземное | Срок службы 500 циклов.
ЛПУ МГ Бобровское | КС Бобровская, цех №4 | КЦ | КС Бобровская, цех №4 | Отсечной | 50 | 80 | Кран шаровой | АЗТПА, Россия | 1982 | 1986 | Ручной (ручка, рычаг, маховик) | АЗТПА, Россия | 1986 | И20.1 | 1825 |  | И20.1 | Отсутствует | 25 | Не требуется | МА39002-05ХЛ | 09Г2С | Надземное
ЛПУ МГ Бобровское | КС Бобровская, цех №4 | КЦ | КС Бобровская, цех №4 | Отсечной | 50 | 80 | Кран шаровой | АЗТПА, Россия | 1982 | 1986 | Ручной (ручка, рычаг, маховик) | АЗТПА, Россия | 1986 | И20.2 | 1646 |  | И20.2 | Отсутствует | 25 | Не требуется | МА39002-05ХЛ | 09Г2С | Надземное
ЛПУ МГ Бобровское | КС Бобровская, цех №4 | КЦ | КС Бобровская, цех №4 | Обводной | 150 | 80 | Кран шаровой | Пензтяжпромарматура, Россия | 2010 | 2014 | Пневмогидравлический | Пензтяжпромарматура, Россия | 2014 | 7.1 | 09019452 | 130645 | 2022-01-07 | Отсутствует |  | Нет | ПТ39180-150-19ПС | 09Г2С | Подземное
ЛПУ МГ Бобровское | КС Бобровская, цех №4 | КЦ | КС Бобровская, цех №4 | Обводной | 150 | 80 | Кран шаровой | Пензтяжпромарматура, Россия | 2011 | 2014 | Пневмогидравлический | Пензтяжпромарматура, Россия | 2014 | 8.1 | 09016574 | 130645 | 2022-01-08 | Отсутствует | 30 | Нет | ПТ39180-150-19ПС | 09Г2С | Подземное
ЛПУ МГ Бобровское | КС Бобровская, цех №4 | КЦ | КС Бобровская, цех №4 | Обводной | 150 | 80 | Кран шаровой | Пензтяжпромарматура, Россия | 2011 | 2014 | Пневмогидравлический | Пензтяжпромарматура, Россия | 2014 | 8.2 | 017852 | 130645 | 2022-02-08 | Отсутствует | 30 | Нет | ПТ39180-150-19ПС | 09Г2С | Подземное
ЛПУ МГ Бобровское | КС Бобровская, цех №4 | КЦ | КС Бобровская, цех №4 | Обводной | 150 | 80 | Кран шаровой | Пензтяжпромарматура, Россия | 2011 | 2014 | Пневмогидравлический | Пензтяжпромарматура, Россия | 2014 | 7.2 | 016609 | 130645 | 2022-02-07 | Отсутствует | 30 | Нет | ПТ39180-150-19ПС | 09Г2С | Подземное
ЛПУ МГ Бобровское | КС Бобровская, цех №4 | КЦ | КС Бобровская, цех №4 | Входной | 1400 | 80 | Кран шаровой | Волгограднефтемаш, Россия | 2014 | 2014 | Пневмогидравлический | Волгограднефтемаш, Россия | 2014 | 7 | 166 | 130645 | 7 | Отсутствует | 30 | Да |  |  | Подземное
ЛПУ МГ Бобровское | КС Бобровская, цех №4 | КЦ | КС Бобровская, цех №4 | Отсечной | 50 | 80 | Кран шаровой | Яргазарматура, Россия | 2012 | 2012 | Ручной (ручка, рычаг, маховик) | Яргазарматура, Россия | 2012 | И7.1 | 1712 |  | И7.1 | Отсутствует | 30 | Не требуется | ЯГТ 50ПЦА.00.00.ПС | 09Г2С | Надземное
ЛПУ МГ Бобровское | КС Бобровская, цех №4 | КЦ | КС Бобровская, цех №4 | Отсечной | 50 | 80 | Кран шаровой | Яргазарматура, Россия | 2012 | 2012 | Ручной (ручка, рычаг, маховик) | Яргазарматура, Россия | 2012 | И7.3 | 1716 |  | И7.3 | Отсутствует | 30 | Не требуется | ЯГТ 50ПЦА.00.00.ПС | 09Г2С | Надземное
ЛПУ МГ Бобровское | КС Бобровская, цех №4 | КЦ | КС Бобровская, цех №4 | Обводной | 1000 | 75 | Кран шаровой | Кобе Стил, Япония | 1983 | 1986 | Пневмогидравлический | Биффи, Италия | 1986 | 37 | В-2961 | 130572 | 37 | Отсутствует |  | Нет |  |  | Подземное
ЛПУ МГ Бобровское | КС Бобровская, цех №4 | КЦ | КС Бобровская, цех №4 | Обводной | 400 | 80 | Кран шаровой | Черновицкий МЗ, Украина | 1983 | 1986 | Ручной с механическим редуктором | Черновицкий МЗ, Украина | 1986 | 38 | 4227135 | 130572 | 38 | Отсутствует |  | Не требуется | СИР 496.00.00 | 09Г2С | Надземное | Нормативный срок службы 300 циклов.
ЛПУ МГ Бобровское | КС Бобровская, цех №4 | КЦ | КС Бобровская, цех №4 | Обратный | 400 | 80 | Клапан обратный | Волгограднефтемаш, Россия | 1983 | 1986 | без привода |  |  | ОК38 | 503047 | 130572 | ОК38 | Отсутствует |  | Не требуется |  |  | Надземное
ЛПУ МГ Бобровское | КС Бобровская, цех №4 | КЦ | КС Бобровская, цех №4 | Перемычка | 1000 | 75 | Кран шаровой | Кобе Стил, Япония | 1983 | 1986 | Пневмогидравлический | Биффи, Италия | 1986 | 71.45 | В-2968 | 130572 | 71.45 | Отсутствует |  | Да |  |  | Подземное
ЛПУ МГ Бобровское | КС Бобровская, цех №4 | КЦ | КС Бобровская, цех №4 | Обратный | 1000 | 80 | Клапан обратный | СМНПО им.Фрунзе, Украина | 1982 | 1986 | без привода |  |  | ОК 8.1 | 854696 | 130645 | ОК 8.1 | Отсутствует | 30 | Не требуется |  |  | Надземное | ТПА на выходном кольце АВО газа КЦ-4 (за ограждением КЦ).
ЛПУ МГ Бобровское | КС Бобровская, цех №4 | КЦ | КС Бобровская, цех №4 | Обратный | 1000 | 80 | Клапан обратный | СМНПО им.Фрунзе, Украина | 1982 | 1986 | без привода |  |  | ОК 8.2 | 854686 | 130645 | ОК 8.2 | Отсутствует | 30 | Не требуется |  |  | Надземное | ТПА на выходном кольце АВО газа КЦ-4 (за ограждением КЦ).
ЛПУ МГ Бобровское | КС Бобровская, цех №4 | КЦ | КС Бобровская, цех №4 | Обводной | 100 | 80 | Кран шаровой | Яргазарматура, Россия | 2014 | 2015 | Ручной (ручка, рычаг, маховик) | Яргазарматура, Россия | 2015 | 81.45-2 | 79 | 130572 | 81.45-2 | Заводской | 30 | Не требуется | ЯГТ 100ПЦА.080.00.00.ХЛ (КШ) | 09Г2С | Надземное
ЛПУ МГ Бобровское | КС Бобровская, цех №4 | КЦ | КС Бобровская, цех №4 | Обводной | 100 | 80 | Кран шаровой | Яргазарматура, Россия | 2014 | 2015 | Ручной (ручка, рычаг, маховик) | Яргазарматура, Россия | 2015 | 71.45-1 | 36 | 130572 | 71.45-1 | Заводской | 30 | Не требуется | ЯГТ 100ПЦА.080.00.00.ХЛ (КШ) | 09Г2С | Надземное
ЛПУ МГ Бобровское | КС Бобровская, цех №4 | КЦ | КС Бобровская, цех №4 | Обводной | 100 | 80 | Кран шаровой | Яргазарматура, Россия | 2014 | 2015 | Ручной (ручка, рычаг, маховик) | Яргазарматура, Россия | 2015 | 81.45-1 | 76 | 130572 | 81.45-1 | Заводской | 30 | Не требуется | ЯГТ 100ПЦА.080.00.00.ХЛ (КШ) | 09Г2С | Надземное
ЛПУ МГ Бобровское | КС Бобровская, цех №4 | КЦ | КС Бобровская, цех №4 | Обводной | 100 | 80 | Кран шаровой | Яргазарматура, Россия | 2014 | 2015 | Ручной (ручка, рычаг, маховик) | Яргазарматура, Россия | 2015 | 71.45-2 | 81 | 130572 | 71.45-2 | Заводской | 30 | Не требуется | ЯГТ 100ПЦА.080.00.00.ХЛ (КШ) | 09Г2С | Надземное
ЛПУ МГ Бобровское | КС Бобровская, цех №4 | КЦ | КС Бобровская, цех №4 | Перемычка | 1000 | 80 | Кран шаровой | АЗТПА, Россия | 2011 | 2011 | Пневмогидравлический | АЗТПА, Россия | 2011 | 81.45 | 115839 | 130572 | 81.45 | Отсутствует | 40 | Да | МА 39112-1000 | 09Г2С | Подземное
ЛПУ МГ Бобровское | КС Бобровская, цех №4 | КЦ | КС Бобровская, цех №4 | Обводной | 100 | 80 | Кран шаровой | Яргазарматура, Россия | 2016 | 2016 | Ручной (ручка, рычаг, маховик) | Яргазарматура, Россия | 2016 | 81.41-2 | 2595 | 130572 | 81.41-2 | Заводской | 30 | Не требуется | ЯГТ 100ПЦА.080.00.00.ХЛ (КШ) | 09Г2С | Надземное
ЛПУ МГ Бобровское | КС Бобровская, цех №4 | Пылеуловитель | КС Бобровская, цех №4; ГП 144; 1 | Дренажный | 80 | 100 | Кран шаровой | Seikmann Econosto, Германия | 2012 | 2013 | Ручной (ручка, рычаг, маховик) | Seikmann Econosto, Германия | 2013 | 1.63 | 35313-040-41 |  | 1963-01-01 | Отсутствует | 30 | Не требуется | 7345 | ASTM A350 LF2 | Надземное
ЛПУ МГ Бобровское | КС Бобровская, цех №4 | Пылеуловитель | КС Бобровская, цех №4; ГП 144; 1 | выпускной | 50 | 160 | Задвижка клиновая | АЗТПА, Россия | 1983 | 1986 | Ручной (ручка, рычаг, маховик) | АЗТПА, Россия | 1986 | 1.3 | 862 | 130577 | 2022-03-01 | Отсутствует |  | Не требуется |  | 09Г2С | Надземное
ЛПУ МГ Бобровское | КС Бобровская, цех №4 | Пылеуловитель | КС Бобровская, цех №4; ГП 144; 1 | Наполнительный | 50 | 80 | Кран шаровой | АЗТПА, Россия | 1983 | 1986 | Ручной (ручка, рычаг, маховик) | АЗТПА, Россия | 1986 | 1.4 | 2293 | 130572 | 2022-04-01 | Отсутствует | 25 | Не требуется | МА39002-05ХЛ | 09Г2С | Надземное
ЛПУ МГ Бобровское | КС Бобровская, цех №4 | Пылеуловитель | КС Бобровская, цех №4; ГП 144; 1 | Входной | 500 | 80 | Кран шаровой | АЗТПА, Россия | 1983 | 1986 | Пневмогидравлический | Днепротяжбуммаш, Украина | 1986 | 1.1 | 120 | 130572 | 2022-01-01 | Отсутствует | 30 | Нет | МА 39095-300 | 09Г2С | Надземное
ЛПУ МГ Бобровское | КС Бобровская, цех №4 | Пылеуловитель | КС Бобровская, цех №4; ГП 144; 1 | Выходной | 500 | 80 | Кран шаровой | АЗТПА, Россия | 1983 | 1986 | Пневмогидравлический | Днепротяжбуммаш, Украина | 1986 | 1.2 | 75 | 130572 | 2022-02-01 | Отсутствует | 30 | Нет | МА 39095-300 | 09Г2С | Надземное
ЛПУ МГ Бобровское | КС Бобровская, цех №4 | Пылеуловитель | КС Бобровская, цех №4; ГП 604; 2 | Дренажный | 100 | 160 | Задвижка клиновая | Омский завод транспортного машиностроения, Россия | 2003 | 2012 | Ручной (ручка, рычаг, маховик) | Омский завод транспортного машиностроения, Россия | 2012 | 2.62 | 19ц1 |  | 1962-02-01 | Отсутствует |  | Не требуется |  |  | Надземное
ЛПУ МГ Бобровское | КС Бобровская, цех №4 | Пылеуловитель | КС Бобровская, цех №4; ГП 604; 2 | Дренажный | 80 | 80 | Кран шаровой | Яргазарматура, Россия | 2010 | 2012 | Ручной (ручка, рычаг, маховик) | Яргазарматура, Россия | 2012 | 2.63 | 2101 |  | 1963-02-01 | Отсутствует | 30 | Не требуется | ЯГТ 80ПЦА.00.00.ПС | 09Г2С | Надземное
ЛПУ МГ Бобровское | КС Бобровская, цех №4 | Пылеуловитель | КС Бобровская, цех №4; ГП 604; 2 | Дренажный | 100 | 160 | Задвижка клиновая | Омский завод транспортного машиностроения, Россия | 2003 | 2012 | Ручной (ручка, рычаг, маховик) | Омский завод транспортного машиностроения, Россия | 2012 | 2.61 | 10ц1 |  | 1961-02-01 | Отсутствует |  | Не требуется |  |  | Надземное
ЛПУ МГ Бобровское | КС Бобровская, цех №4 | Пылеуловитель | КС Бобровская, цех №4; ГП 604; 2 | Выходной | 500 | 80 | Кран шаровой | АЗТПА, Россия | 1983 | 1986 | Пневмогидравлический | Днепротяжбуммаш, Украина | 1986 | 2.2 | 106 | 130572 | 2022-02-02 | Отсутствует | 30 | Нет | МА 39095-300 | 09Г2С | Надземное
ЛПУ МГ Бобровское | КС Бобровская, цех №4 | Пылеуловитель | КС Бобровская, цех №4; ГП 604; 2 | выпускной | 50 | 160 | Задвижка клиновая | АЗТПА, Россия | 1983 | 1986 | Ручной (ручка, рычаг, маховик) | АЗТПА, Россия | 1986 | 2.3 | 801 | 130578 | 2022-03-02 | Отсутствует |  | Не требуется |  | 09Г2С | Надземное
ЛПУ МГ Бобровское | КС Бобровская, цех №4 | Пылеуловитель | КС Бобровская, цех №4; ГП 604; 2 | Наполнительный | 50 | 100 | Кран шаровой | Петролвалвес, Италия | 1983 | 1986 | Ручной (ручка, рычаг, маховик) | Петролвалвес, Италия | 1986 | 2.4 | 210 | 130572 | 2022-04-02 | Отсутствует |  | Не требуется |  | 09Г2С | Надземное
ЛПУ МГ Бобровское | КС Бобровская, цех №4 | Пылеуловитель | КС Бобровская, цех №4; ГП 604; 2 | Входной | 500 | 80 | Кран шаровой | АЗТПА, Россия | 1983 | 1986 | Пневмогидравлический | Днепротяжбуммаш, Украина | 1986 | 2.1 | 240 | 130572 | 2022-01-02 | Отсутствует | 30 | Нет | МА 39095-300 | 09Г2С | Надземное
ЛПУ МГ Бобровское | КС Бобровская, цех №4 | Пылеуловитель | КС Бобровская, цех №4; ГП 604; 3 | Наполнительный | 50 | 80 | Кран шаровой | АЗТПА, Россия | 1983 | 1986 | Ручной (ручка, рычаг, маховик) | АЗТПА, Россия | 1986 | 3.4 | 154С | 130572 | 2022-04-03 | Отсутствует | 25 | Не требуется | МА39002-05ХЛ | 09Г2С | Надземное
ЛПУ МГ Бобровское | КС Бобровская, цех №4 | Пылеуловитель | КС Бобровская, цех №4; ГП 604; 3 | Выходной | 500 | 80 | Кран шаровой | Пензтяжпромарматура, Россия | 2015 | 2019 | Ручной с механическим редуктором | Механик, Россия | 2019 | 3.2 | О123555 | 130572 | 2022-02-03 | Отсутствует | 20 | Не требуется |  |  | Надземное
ЛПУ МГ Бобровское | КС Бобровская, цех №4 | Пылеуловитель | КС Бобровская, цех №4; ГП 604; 3 | выпускной | 50 | 160 | Задвижка клиновая | АЗТПА, Россия | 1983 | 1986 | Ручной (ручка, рычаг, маховик) | АЗТПА, Россия | 1986 | 3.3 | 811 | 130579 | 2022-03-03 | Отсутствует |  | Не требуется |  | 09Г2С | Надземное
ЛПУ МГ Бобровское | КС Бобровская, цех №4 | Пылеуловитель | КС Бобровская, цех №4; ГП 604; 3 | Дренажный | 80 | 100 | Кран шаровой | Seikmann Econosto, Германия | 2012 | 2013 | Ручной (ручка, рычаг, маховик) | Seikmann Econosto, Германия | 2013 | 3.63 | 35313-040-51 |  | 1963-03-01 | Отсутствует | 30 | Не требуется | 7345 | ASTM A350 LF2 | Надземное
ЛПУ МГ Бобровское | КС Бобровская, цех №4 | Пылеуловитель | КС Бобровская, цех №4; ГП 604; 3 | Входной | 500 | 80 | Кран шаровой | АЗТПА, Россия | 1983 | 1986 | Пневмогидравлический | Днепротяжбуммаш, Украина | 1986 | 3.1 | 88 | 130572 | 2022-01-03 | Отсутствует | 30 | Нет | МА 39095-300 | 09Г2С | Надземное
ЛПУ МГ Бобровское | КС Бобровская, цех №4 | Пылеуловитель | КС Бобровская, цех №4; ГП 604; 3 | Дренажный | 100 | 160 | Задвижка клиновая | Омский завод транспортного машиностроения, Россия | 2003 | 2012 | Ручной (ручка, рычаг, маховик) | Омский завод транспортного машиностроения, Россия | 2012 | 3.61 | 30Э2 |  | 1961-03-01 | Отсутствует |  | Не требуется |  |  | Надземное
ЛПУ МГ Бобровское | КС Бобровская, цех №4 | Пылеуловитель | КС Бобровская, цех №4; ГП 604; 3 | Дренажный | 100 | 160 | Задвижка клиновая | Омский завод транспортного машиностроения, Россия | 2003 | 2012 | Ручной (ручка, рычаг, маховик) | Омский завод транспортного машиностроения, Россия | 2012 | 3.62 | 15Э2 |  | 1962-03-01 | Отсутствует |  | Не требуется |  |  | Надземное
ЛПУ МГ Бобровское | КС Бобровская, цех №4 | Пылеуловитель | КС Бобровская, цех №4; ГП 604; 4 | Наполнительный | 50 | 160 | Кран шаровой | АЗТПА, Россия | 1983 | 1986 | Ручной (ручка, рычаг, маховик) | АЗТПА, Россия | 1986 | 4.4 | 106C | 130572 | 2022-04-04 | Отсутствует | 25 | Не требуется | МА39002-05ХЛ | 09Г2С | Надземное
ЛПУ МГ Бобровское | КС Бобровская, цех №4 | Пылеуловитель | КС Бобровская, цех №4; ГП 604; 4 | Выходной | 500 | 80 | Кран шаровой | АЗТПА, Россия | 1983 | 1986 | Пневмогидравлический | Днепротяжбуммаш, Украина | 1986 | 4.2 | 108 | 130572 | 2022-02-04 | Отсутствует | 30 | Нет | МА 39095-300 | 09Г2С | Надземное
ЛПУ МГ Бобровское | КС Бобровская, цех №4 | Пылеуловитель | КС Бобровская, цех №4; ГП 604; 4 | выпускной | 50 | 160 | Задвижка клиновая | АЗТПА, Россия | 1983 | 1986 | Ручной (ручка, рычаг, маховик) | АЗТПА, Россия | 1986 | 4.3 | 812 | 130580 | 2022-03-04 | Отсутствует |  | Не требуется |  | 09Г2С | Надземное
ЛПУ МГ Бобровское | КС Бобровская, цех №4 | Пылеуловитель | КС Бобровская, цех №4; ГП 604; 4 | Дренажный | 80 | 80 | Кран шаровой | Яргазарматура, Россия | 2010 | 2012 | Ручной (ручка, рычаг, маховик) | Яргазарматура, Россия | 2012 | 4.63 | 2102 |  | 1963-04-01 | Заводской | 30 | Не требуется | ЯГТ 80ПЦА.00.00.ПС | 09Г2С | Надземное
ЛПУ МГ Бобровское | КС Бобровская, цех №4 | Пылеуловитель | КС Бобровская, цех №4; ГП 604; 4 | Входной | 500 | 80 | Кран шаровой | АЗТПА, Россия | 1983 | 1986 | Пневмогидравлический | Днепротяжбуммаш, Украина | 1986 | 4.1 | 121 | 130572 | 2022-01-04 | Отсутствует | 30 | Нет | МА 39095-300 | 09Г2С | Надземное
ЛПУ МГ Бобровское | КС Бобровская, цех №4 | Пылеуловитель | КС Бобровская, цех №4; ГП 604; 5 | Выходной | 500 | 80 | Кран шаровой | АЗТПА, Россия | 1983 | 1986 | Пневмогидравлический | Днепротяжбуммаш, Украина | 1986 | 5.2 | 112 | 130572 | 2022-02-05 | Отсутствует | 30 | Нет | МА 39095-300 | 09Г2С | Надземное
ЛПУ МГ Бобровское | КС Бобровская, цех №4 | Пылеуловитель | КС Бобровская, цех №4; ГП 604; 5 | Входной | 500 | 80 | Кран шаровой | АЗТПА, Россия | 1983 | 1986 | Пневмогидравлический | Днепротяжбуммаш, Украина | 1986 | 5.1 | 85 | 130572 | 2022-01-05 | Отсутствует | 30 | Нет | МА 39095-300 | 09Г2С | Надземное
ЛПУ МГ Бобровское | КС Бобровская, цех №4 | Пылеуловитель | КС Бобровская, цех №4; ГП 604; 5 | Дренажный | 100 | 160 | Задвижка клиновая | Благовещенский АЗ, Россия | 2014 | 2017 | Ручной (ручка, рычаг, маховик) | Благовещенский АЗ, Россия | 2017 | 5.61 | 2176 |  | 1961-05-01 |  | 20 | Не требуется |  |  | Надземное
ЛПУ МГ Бобровское | КС Бобровская, цех №4 | Пылеуловитель | КС Бобровская, цех №4; ГП 604; 5 | Дренажный | 100 | 160 | Задвижка клиновая | Благовещенский АЗ, Россия | 2014 | 2017 | Ручной (ручка, рычаг, маховик) | Благовещенский АЗ, Россия | 2017 | 5.62 | 2177 |  | 1962-05-01 |  | 20 | Не требуется |  |  | Надземное
ЛПУ МГ Бобровское | КС Бобровская, цех №4 | Пылеуловитель | КС Бобровская, цех №4; ГП 604; 5 | выпускной | 50 | 160 | Задвижка клиновая | АЗТПА, Россия | 1983 | 1986 | Ручной (ручка, рычаг, маховик) | АЗТПА, Россия | 1986 | 5.3 | 816 | 130581 | 2022-03-05 | Отсутствует |  | Не требуется |  | 09Г2С | Надземное
ЛПУ МГ Бобровское | КС Бобровская, цех №4 | Пылеуловитель | КС Бобровская, цех №4; ГП 604; 5 | Дренажный | 80 | 80 | Кран шаровой | Волгограднефтемаш, Россия | 2012 | 2013 | Ручной (ручка, рычаг, маховик) | Волгограднефтемаш, Россия | 2013 | 5.63 | 343 |  | 1963-05-01 | Отсутствует | 20 | Не требуется | КШ 1.80.16.00.00 05 | 09Г2С | Надземное
ЛПУ МГ Бобровское | КС Бобровская, цех №4 | Пылеуловитель | КС Бобровская, цех №4; ГП 604; 5 | Наполнительный | 50 | 80 | Кран шаровой | АЗТПА, Россия | 1983 | 1986 | Ручной (ручка, рычаг, маховик) | АЗТПА, Россия | 1986 | 5.4 | 80C | 130572 | 2022-04-05 | Отсутствует | 25 | Не требуется | МА39002-05ХЛ | 09Г2С | Надземное
ЛПУ МГ Бобровское | КС Бобровская, цех №4 | Пылеуловитель | КС Бобровская, цех №4; ГП 604; 6 | Входной | 500 | 80 | Кран шаровой | АЗТПА, Россия | 1983 | 1986 | Пневмогидравлический | Днепротяжбуммаш, Украина | 1986 | 6.1 | 103 | 130572 | 2022-01-06 | Отсутствует | 30 | Нет | МА 39095-300 | 09Г2С | Надземное
ЛПУ МГ Бобровское | КС Бобровская, цех №4 | Пылеуловитель | КС Бобровская, цех №4; ГП 604; 6 | Выходной | 500 | 80 | Кран шаровой | АЗТПА, Россия | 1983 | 1986 | Пневмогидравлический | Днепротяжбуммаш, Украина | 1986 | 6.2 | 104 | 130572 | 2022-02-06 | Отсутствует | 30 | Нет | МА 39095-300 | 09Г2С | Надземное
ЛПУ МГ Бобровское | КС Бобровская, цех №4 | Пылеуловитель | КС Бобровская, цех №4; ГП 604; 6 | Дренажный | 80 | 80 | Кран шаровой | Волгограднефтемаш, Россия | 2012 | 2013 | Ручной (ручка, рычаг, маховик) | Волгограднефтемаш, Россия | 2013 | 6.63 | 344 |  | 1963-06-01 | Отсутствует | 20 | Не требуется | КШ 1.80.16.00.00 05 | 09Г2С | Надземное
ЛПУ МГ Бобровское | КС Бобровская, цех №4 | Пылеуловитель | КС Бобровская, цех №4; ГП 604; 6 | Наполнительный | 50 | 80 | Кран шаровой | АЗТПА, Россия | 1983 | 1986 | Ручной (ручка, рычаг, маховик) | АЗТПА, Россия | 1986 | 6.4 | 106Р | 130572 | 2022-04-06 | Отсутствует | 25 | Не требуется | МА39002-05ХЛ | 09Г2С | Надземное
ЛПУ МГ Бобровское | КС Бобровская, цех №4 | Пылеуловитель | КС Бобровская, цех №4; ГП 604; 6 | выпускной | 50 | 160 | Задвижка клиновая | АЗТПА, Россия | 1983 | 1986 | Ручной (ручка, рычаг, маховик) | АЗТПА, Россия | 1986 | 6.3 | 814 | 130582 | 2022-03-06 | Отсутствует |  | Не требуется |  | 09Г2С | Надземное
ЛПУ МГ Бобровское | КС Бобровская, цех №4 | Адсорбер / абсорбер | КС Бобровская, цех №4; ГП-224.00.000; 1 | Выпускной (свеча) | 50 | 160 | Задвижка клиновая | АЗТПА, Россия | 1983 | 1986 | Ручной (ручка, рычаг, маховик) | АЗТПА, Россия | 1986 | 21.5а | 1ЛЗ |  |  | Отсутствует |  | Не требуется |  |  | Надземное
ЛПУ МГ Бобровское | КС Бобровская, цех №4 | Адсорбер / абсорбер | КС Бобровская, цех №4; ГП-224.00.000; 1 | свечной | 50 | 80 | Кран шаровой | Яргазарматура, Россия | 2016 | 2016 | Ручной (ручка, рычаг, маховик) | Яргазарматура, Россия | 2016 | 51 | 163 |  |  | Отсутствует |  | Не требуется |  |  | Надземное
ЛПУ МГ Бобровское | КС Бобровская, цех №4 | Адсорбер / абсорбер | КС Бобровская, цех №4; ГП-224.00.000; 1 | Выпускной (свеча) | 50 | 80 | Кран шаровой | Яргазарматура, Россия | 2016 | 2016 | Ручной (ручка, рычаг, маховик) | Яргазарматура, Россия | 2016 | 21.5 | 2253 |  |  |  | 30 | Не требуется |  |  | Надземное
ЛПУ МГ Бобровское | КС Бобровская, цех №4 | Адсорбер / абсорбер | КС Бобровская, цех №4; ГП-224.00.000; 1 | Выходной | 150 | 80 | Кран шаровой | Яргазарматура, Россия | 2016 | 2016 | Ручной с механическим редуктором | Яргазарматура, Россия | 2016 | 21.2 | 811 |  |  |  | 30 | Не требуется |  |  | Надземное
ЛПУ МГ Бобровское | КС Бобровская, цех №4 | Адсорбер / абсорбер | КС Бобровская, цех №4; ГП-224.00.000; 1 | Входной | 150 | 80 | Кран шаровой | Яргазарматура, Россия | 2016 | 2016 | Ручной с механическим редуктором | Яргазарматура, Россия | 2016 | 21.1 | 803 |  |  |  | 30 | Не требуется |  |  | Надземное
ЛПУ МГ Бобровское | КС Бобровская, цех №4 | Адсорбер / абсорбер | КС Бобровская, цех №4; ГП-224.00.000; 1 | Выпускной (свеча) | 50 | 160 | Задвижка клиновая | АЗТПА, Россия | 1983 | 1986 | Ручной (ручка, рычаг, маховик) | АЗТПА, Россия | 1986 | 21.5б | 2Н10 |  |  | Отсутствует |  | Не требуется |  |  | Надземное
ЛПУ МГ Бобровское | КС Бобровская, цех №4 | Адсорбер / абсорбер | КС Бобровская, цех №4; ГП-224.00.000; 2 | свечной | 50 | 160 | Задвижка клиновая | АЗТПА, Россия | 1983 | 1986 | Ручной (ручка, рычаг, маховик) | АЗТПА, Россия | 1986 | 22.5б | 8Н5 |  |  | Отсутствует |  | Не требуется |  |  | Надземное
ЛПУ МГ Бобровское | КС Бобровская, цех №4 | Адсорбер / абсорбер | КС Бобровская, цех №4; ГП-224.00.000; 2 | свечной | 50 | 80 | Кран шаровой | Яргазарматура, Россия | 2016 | 2016 | Ручной (ручка, рычаг, маховик) | Яргазарматура, Россия | 2016 | 52 | 159 |  |  | Отсутствует |  | Не требуется |  |  | Надземное
ЛПУ МГ Бобровское | КС Бобровская, цех №4 | Адсорбер / абсорбер | КС Бобровская, цех №4; ГП-224.00.000; 2 | Входной | 150 | 80 | Кран шаровой | Яргазарматура, Россия | 2016 | 2016 | Ручной с механическим редуктором | Яргазарматура, Россия | 2016 | 22.2 | 826 |  |  |  | 30 | Не требуется |  |  | Надземное
ЛПУ МГ Бобровское | КС Бобровская, цех №4 | Адсорбер / абсорбер | КС Бобровская, цех №4; ГП-224.00.000; 2 | Входной | 150 | 80 | Кран шаровой | Яргазарматура, Россия | 2016 | 2016 | Ручной с механическим редуктором | Яргазарматура, Россия | 2016 | 22.1 | 814 |  |  |  | 30 | Не требуется |  |  | Надземное
ЛПУ МГ Бобровское | КС Бобровская, цех №4 | Адсорбер / абсорбер | КС Бобровская, цех №4; ГП-224.00.000; 2 | свечной | 50 | 80 | Кран шаровой | Яргазарматура, Россия | 2016 | 2016 | Ручной (ручка, рычаг, маховик) | Яргазарматура, Россия | 2016 | 22.5 | 2289 |  |  |  | 30 | Не требуется |  |  | Надземное
ЛПУ МГ Бобровское | КС Бобровская, цех №4 | Адсорбер / абсорбер | КС Бобровская, цех №4; ГП-224.00.000; 2 | свечной | 50 | 160 | Задвижка клиновая | АЗТПА, Россия | 1983 | 1986 | Ручной (ручка, рычаг, маховик) | АЗТПА, Россия | 1986 | 22.5а | 4К15 |  |  | Отсутствует |  | Не требуется |  |  | Надземное
ЛПУ МГ Бобровское | КС Бобровская, цех №4 | Газосепаратор | КС Бобровская, цех №4; ГС-1-4,0-800-2; 3 | Выходной | 100 | 80 | Кран шаровой | АЗТПА, Россия | 1983 | 1986 | Ручной (ручка, рычаг, маховик) | АЗТПА, Россия | 1986 | 11.2 | 565 |  | 2022-02-11 | Отсутствует | 20 | Не требуется | МА 39002-100-01ХЛ | 09Г2С | Надземное
ЛПУ МГ Бобровское | КС Бобровская, цех №4 | Газосепаратор | КС Бобровская, цех №4; ГС-1-4,0-800-2; 3 | Выпускной (свеча) | 50 | 160 | Задвижка клиновая | АЗТПА, Россия | 1983 | 1986 | Ручной (ручка, рычаг, маховик) | АЗТПА, Россия | 1986 | 11.3а | 10895 |  | 11.3а | Отсутствует |  | Не требуется | SCS13T | 09Г2С | Надземное
ЛПУ МГ Бобровское | КС Бобровская, цех №4 | Газосепаратор | КС Бобровская, цех №4; ГС-1-4,0-800-2; 3 | Выпускной (свеча) | 50 | 160 | Задвижка клиновая | АЗТПА, Россия | 1983 | 1986 | Ручной (ручка, рычаг, маховик) | АЗТПА, Россия | 1986 | 11.3б | 10896 |  | 11.3б | Отсутствует |  | Не требуется | SCS13T | 09Г2С | Надземное
ЛПУ МГ Бобровское | КС Бобровская, цех №4 | Газосепаратор | КС Бобровская, цех №4; ГС-1-4,0-800-2; 3 | Обводной | 100 | 80 | Кран шаровой | АЗТПА, Россия | 1983 | 1986 | Ручной (ручка, рычаг, маховик) | АЗТПА, Россия | 1986 | 11.4 | 717 |  | 2022-04-11 | Отсутствует | 20 | Не требуется | МА 39002-100-01ХЛ | 09Г2С | Надземное
ЛПУ МГ Бобровское | КС Бобровская, цех №4 | Газосепаратор | КС Бобровская, цех №4; ГС-1-4,0-800-2; 3 | Выпускной (свеча) | 50 | 80 | Кран шаровой | АЗТПА, Россия | 1983 | 1986 | Ручной (ручка, рычаг, маховик) | АЗТПА, Россия | 1986 | 11.5 | 10897 |  | 2022-05-11 | Отсутствует | 25 | Не требуется | МА39002-05ХЛ | 09Г2С | Надземное
ЛПУ МГ Бобровское | КС Бобровская, цех №4 | Газосепаратор | КС Бобровская, цех №4; ГС-1-4,0-800-2; 3 | Входной | 100 | 80 | Кран шаровой | АЗТПА, Россия | 1983 | 1986 | Ручной (ручка, рычаг, маховик) | АЗТПА, Россия | 1986 | 11.1 | 367 |  | 2022-01-11 | Отсутствует | 20 | Не требуется | МА 39002-100-01ХЛ | 09Г2С | Надземное
ЛПУ МГ Бобровское | КС Бобровская, цех №4 | Газосепаратор | КС Бобровская, цех №4; ГС-1-4,0-800-2; 3 | Дренажный | 50 | 160 | Задвижка клиновая | АЗТПА, Россия | 1983 | 1986 | Ручной (ручка, рычаг, маховик) | АЗТПА, Россия | 1986 | 11.6 | 10898 |  | 2022-06-11 | Отсутствует |  | Не требуется | SCS13T | 09Г2С | Надземное
ЛПУ МГ Бобровское | КС Бобровская, цех №4 | Газосепаратор | КС Бобровская, цех №4; ГС-1-4,0-800-2; 4 | Выпускной (свеча) | 50 | 160 | Задвижка клиновая | АЗТПА, Россия | 1983 | 1986 | Ручной (ручка, рычаг, маховик) | АЗТПА, Россия | 1986 | 12.3б | 10900 |  | 12.3б | Отсутствует |  | Не требуется | SCS13T | 09Г2С | Надземное
ЛПУ МГ Бобровское | КС Бобровская, цех №4 | Газосепаратор | КС Бобровская, цех №4; ГС-1-4,0-800-2; 4 | Выпускной (свеча) | 50 | 160 | Задвижка клиновая | АЗТПА, Россия | 1983 | 1986 | Ручной (ручка, рычаг, маховик) | АЗТПА, Россия | 1986 | 12.3а | 10899 |  | 12.3а | Отсутствует |  | Не требуется | SCS13T | 09Г2С | Надземное
ЛПУ МГ Бобровское | КС Бобровская, цех №4 | Газосепаратор | КС Бобровская, цех №4; ГС-1-4,0-800-2; 4 | Дренажный | 50 | 160 | Задвижка клиновая | АЗТПА, Россия | 1983 | 1986 | Ручной (ручка, рычаг, маховик) | АЗТПА, Россия | 1986 | 12.6 | 10902 |  | 2022-06-12 | Отсутствует |  | Не требуется | SCS13T | 09Г2С | Надземное
ЛПУ МГ Бобровское | КС Бобровская, цех №4 | Газосепаратор | КС Бобровская, цех №4; ГС-1-4,0-800-2; 4 | Выпускной (свеча) | 50 | 80 | Кран шаровой | АЗТПА, Россия | 1983 | 1986 | Ручной (ручка, рычаг, маховик) | АЗТПА, Россия | 1986 | 12.5 | 10901 |  | 2022-05-12 | Отсутствует | 25 | Не требуется | МА39002-05ХЛ | 09Г2С | Надземное
ЛПУ МГ Бобровское | КС Бобровская, цех №4 | Газосепаратор | КС Бобровская, цех №4; ГС-1-4,0-800-2; 4 | Входной | 100 | 80 | Кран шаровой | АЗТПА, Россия | 1983 | 1986 | Ручной (ручка, рычаг, маховик) | АЗТПА, Россия | 1986 | 12.1 | 378 |  | 2022-01-12 | Отсутствует | 20 | Не требуется | МА 39002-100-01ХЛ | 09Г2С | Надземное
ЛПУ МГ Бобровское | КС Бобровская, цех №4 | Газосепаратор | КС Бобровская, цех №4; ГС-1-4,0-800-2; 4 | Выходной | 100 | 80 | Кран шаровой | АЗТПА, Россия | 1983 | 1986 | Ручной (ручка, рычаг, маховик) | АЗТПА, Россия | 1986 | 12.2 | 734 |  | 2022-02-12 | Отсутствует | 20 | Не требуется | МА 39002-100-01ХЛ | 09Г2С | Надземное
ЛПУ МГ Бобровское | КС Бобровская, цех №4 | Газосепаратор | КС Бобровская, цех №4; ГС-1-8,8-800-2; 1 | Выпускной (свеча) | 50 | 160 | Задвижка клиновая | АЗТПА, Россия | 1983 | 1986 | Ручной (ручка, рычаг, маховик) | АЗТПА, Россия | 1986 | 13.3б | 10904 |  | 13.3б | Отсутствует |  | Не требуется | SCS13T | 09Г2С | Надземное
ЛПУ МГ Бобровское | КС Бобровская, цех №4 | Газосепаратор | КС Бобровская, цех №4; ГС-1-8,8-800-2; 1 | Выпускной (свеча) | 50 | 160 | Задвижка клиновая | АЗТПА, Россия | 1983 | 1986 | Ручной (ручка, рычаг, маховик) | АЗТПА, Россия | 1986 | 13.3а | 10903 |  | 13.3а | Отсутствует |  | Не требуется | SCS13T | 09Г2С | Надземное
ЛПУ МГ Бобровское | КС Бобровская, цех №4 | Газосепаратор | КС Бобровская, цех №4; ГС-1-8,8-800-2; 1 | Дренажный | 50 | 160 | Задвижка клиновая | АЗТПА, Россия | 1983 | 1986 | Ручной (ручка, рычаг, маховик) | АЗТПА, Россия | 1986 | 13.6 | 10906 |  | 2022-06-13 | Отсутствует |  | Не требуется | SCS13T | 09Г2С | Надземное
ЛПУ МГ Бобровское | КС Бобровская, цех №4 | Газосепаратор | КС Бобровская, цех №4; ГС-1-8,8-800-2; 1 | Выходной | 150 | 80 | Кран шаровой | Тяжпромарматура АО, Россия | 2016 | 2016 | Ручной с механическим редуктором | Тяжпромарматура АО, Россия | 2016 | 13.2 | 89 |  | 2022-02-13 | Заводской | 30 | Не требуется | МА 39208М-150 | 09Г2С | Надземное
ЛПУ МГ Бобровское | КС Бобровская, цех №4 | Газосепаратор | КС Бобровская, цех №4; ГС-1-8,8-800-2; 1 | Входной | 150 | 80 | Кран шаровой | Тяжпромарматура АО, Россия | 2016 | 2016 | Ручной с механическим редуктором | Тяжпромарматура АО, Россия | 2016 | 13.1 | 110 |  | 2022-01-13 | Заводской | 30 | Не требуется | МА 39208М-150 | 09Г2С | Надземное
ЛПУ МГ Бобровское | КС Бобровская, цех №4 | Газосепаратор | КС Бобровская, цех №4; ГС-1-8,8-800-2; 1 | Выпускной (свеча) | 50 | 80 | Кран шаровой | АЗТПА, Россия | 1983 | 1986 | Ручной (ручка, рычаг, маховик) | АЗТПА, Россия | 1986 | 13.5 | 10905 |  | 2022-05-13 | Отсутствует | 25 | Не требуется | МА39002-05ХЛ | 09Г2С | Надземное
ЛПУ МГ Бобровское | КС Бобровская, цех №4 | Газосепаратор | КС Бобровская, цех №4; ГС-1-8,8-800-2; 2 | Выпускной (свеча) | 50 | 160 | Задвижка клиновая | АЗТПА, Россия | 1983 | 1986 | Ручной (ручка, рычаг, маховик) | АЗТПА, Россия | 1986 | 14.3а | 10907 |  | 14.3а | Отсутствует |  | Не требуется | SCS13T | 09Г2С | Надземное
ЛПУ МГ Бобровское | КС Бобровская, цех №4 | Газосепаратор | КС Бобровская, цех №4; ГС-1-8,8-800-2; 2 | Выпускной (свеча) | 50 | 160 | Задвижка клиновая | АЗТПА, Россия | 1983 | 1986 | Ручной (ручка, рычаг, маховик) | АЗТПА, Россия | 1986 | 14.3б | 10908 |  | 14.3б | Отсутствует |  | Не требуется | SCS13T | 09Г2С | Надземное
ЛПУ МГ Бобровское | КС Бобровская, цех №4 | Газосепаратор | КС Бобровская, цех №4; ГС-1-8,8-800-2; 2 | Выпускной (свеча) | 50 | 80 | Кран шаровой | АЗТПА, Россия | 1983 | 1986 | Ручной (ручка, рычаг, маховик) | АЗТПА, Россия | 1986 | 14.5 | 10909 |  | 2022-05-14 | Отсутствует | 25 | Не требуется | МА39002-05ХЛ | 09Г2С | Надземное
ЛПУ МГ Бобровское | КС Бобровская, цех №4 | Газосепаратор | КС Бобровская, цех №4; ГС-1-8,8-800-2; 2 | Выходной | 150 | 80 | Кран шаровой | Тяжпромарматура АО, Россия | 2016 | 2016 | Ручной с механическим редуктором | Тяжпромарматура АО, Россия | 2016 | 14.2 | 113 |  | 2022-02-14 | Заводской | 30 | Не требуется | МА 39208М-150 | 09Г2С | Надземное
ЛПУ МГ Бобровское | КС Бобровская, цех №4 | Газосепаратор | КС Бобровская, цех №4; ГС-1-8,8-800-2; 2 | Входной | 150 | 80 | Кран шаровой | Тяжпромарматура АО, Россия | 2016 | 2016 | Ручной с механическим редуктором | Тяжпромарматура АО, Россия | 2016 | 14.1 | 34 |  | 2022-01-14 | Заводской | 30 | Не требуется | МА 39208М-150 | 09Г2С | Надземное
ЛПУ МГ Бобровское | КС Бобровская, цех №4 | Газосепаратор | КС Бобровская, цех №4; ГС-1-8,8-800-2; 2 | Дренажный | 50 | 160 | Задвижка клиновая | АЗТПА, Россия | 1983 | 1986 | Ручной (ручка, рычаг, маховик) | АЗТПА, Россия | 1986 | 14.6 | 10910 |  | 2022-06-14 | Отсутствует |  | Не требуется | SCS13T | 09Г2С | Надземное
ЛПУ МГ Бобровское | КС Бобровская, цех №4 | Емкость | КС Бобровская, цех №4; Емкость для сбора конденсата надземная; 2 | Входной | 150 | 80 | Кран шаровой | АЗТПА, Россия | 1983 | 1986 | Ручной (ручка, рычаг, маховик) | АЗТПА, Россия | 1986 | 1.70 | 154 |  |  | Отсутствует |  | Не требуется |  |  | Надземное
ЛПУ МГ Бобровское | КС Бобровская, цех №4 | Емкость | КС Бобровская, цех №4; Емкость для сбора конденсата надземная; 2 | Дренажный | 100 | 160 | Задвижка клиновая | АЗТПА, Россия | 1983 | 1986 | Ручной (ручка, рычаг, маховик) | АЗТПА, Россия | 1986 | 1.73 | 1Н5 |  |  | Отсутствует |  | Не требуется |  |  | Надземное
ЛПУ МГ Бобровское | КС Бобровская, цех №4 | Емкость | КС Бобровская, цех №4; Емкость для сбора конденсата надземная; 2 | предохранительный | 100 | 10 | Клапан предохранительный | АЗТПА, Россия | 1983 | 1986 | без привода |  |  | 405 | 405 |  |  | Отсутствует |  | Не требуется |  |  | Надземное
ЛПУ МГ Бобровское | КС Бобровская, цех №4 | Емкость | КС Бобровская, цех №4; Емкость для сбора конденсата надземная; 2 | предохранительный | 200 | 10 | Клапан предохранительный | АЗТПА, Россия | 1983 | 1986 | без привода |  |  | 405 | 405 |  |  | Отсутствует |  | Не требуется |  |  | Надземное
ЛПУ МГ Бобровское | КС Бобровская, цех №4 | Емкость | КС Бобровская, цех №4; Емкость для сбора конденсата надземная; 2 | Выпускной (свеча) | 150 | 160 | Задвижка клиновая | АЗТПА, Россия | 1983 | 1986 | Ручной (ручка, рычаг, маховик) | АЗТПА, Россия | 1986 | 1.72 | 3К18 |  |  | Отсутствует |  | Не требуется |  |  | Надземное
ЛПУ МГ Бобровское | КС Бобровская, цех №4 | ПТПГ | КС Бобровская, цех №4; ПТПГ-30; 1 | Выходной | 100 | 80 | Кран шаровой | Яргазарматура, Россия | 2017 | 2019 | Пневмогидравлический | Яргазарматура, Россия | 2019 | 72.2 | 2284 |  | 72.2 | Заводской | 30 | Да | 10ЛС650ПУ | 09Г2С | Надземное
ЛПУ МГ Бобровское | КС Бобровская, цех №4 | ПТПГ | КС Бобровская, цех №4; ПТПГ-30; 1 | Входной | 100 | 80 | Кран шаровой | Яргазарматура, Россия | 2016 | 2019 | Пневматический | Яргазарматура, Россия | 2019 | 72.1 | 2184 |  | 72.1 | Заводской | 30 | Да | 10ЛС650ПУ | 09Г2С | Надземное
ЛПУ МГ Бобровское | КС Бобровская, цех №4 | АВО газа | КС Бобровская, цех №4; 2АВГ – 75С; 1 | Входной | 400 | 75 | Кран шаровой | Грове, Италия | 1983 | 1986 | Ручной с механическим редуктором | Ледиин, Италия | 1986 | 1.1 | 1286 | 130583 | 2022-01-01 | Отсутствует |  | Не требуется | В45 | A-350-LLC Mod. | Надземное
ЛПУ МГ Бобровское | КС Бобровская, цех №4 | АВО газа | КС Бобровская, цех №4; 2АВГ – 75С; 1 | свечной(ая) | 50 | 80 | Кран шаровой | АЗТПА, Россия | 1986 | 1986 | Ручной (ручка, рычаг, маховик) | АЗТПА, Россия | 1986 | 1.3 | 554 | 130583 | 2022-03-01 | Отсутствует | 25 | Не требуется | МА39002-05ХЛ | 09Г2С | Надземное
ЛПУ МГ Бобровское | КС Бобровская, цех №4 | АВО газа | КС Бобровская, цех №4; 2АВГ – 75С; 1 | Выходной | 400 | 80 | Кран шаровой | Черновицкий МЗ, Украина | 1983 | 1986 | Ручной с механическим редуктором | Черновицкий МЗ, Украина | 1986 | 1.2 | 1143 | 130583 | 2022-02-01 | Отсутствует |  | Не требуется | СИР 496.00.00 |  | Надземное | Нормативный срок службы 300 циклов.
ЛПУ МГ Бобровское | КС Бобровская, цех №4 | АВО газа | КС Бобровская, цех №4; 2АВГ – 75С; 10 | Входной | 400 | 80 | Кран шаровой | Черновицкий МЗ, Украина | 1983 | 1986 | Ручной с механическим редуктором | Черновицкий МЗ, Украина | 1986 | 10.1 | 2322-001/13 | 130592 | 2022-01-10 | Отсутствует |  | Не требуется | СИР 496.00.00 |  | Надземное | Нормативный срок службы 300 циклов.
ЛПУ МГ Бобровское | КС Бобровская, цех №4 | АВО газа | КС Бобровская, цех №4; 2АВГ – 75С; 10 | свечной(ая) | 50 | 80 | Кран шаровой | АЗТПА, Россия | 1986 | 1986 | Ручной (ручка, рычаг, маховик) | АЗТПА, Россия | 1986 | 10.3 | 2271 | 130592 | 2022-03-10 | Отсутствует | 25 | Не требуется | МА39002-05ХЛ | 09Г2С | Надземное
ЛПУ МГ Бобровское | КС Бобровская, цех №4 | АВО газа | КС Бобровская, цех №4; 2АВГ – 75С; 10 | Выходной | 400 | 80 | Кран шаровой | Черновицкий МЗ, Украина | 1983 | 1986 | Ручной с механическим редуктором | Черновицкий МЗ, Украина | 1986 | 10.2 | 2335 | 130592 | 2022-02-10 | Отсутствует |  | Не требуется | СИР 496.00.00 |  | Надземное | Нормативный срок службы 300 циклов.
ЛПУ МГ Бобровское | КС Бобровская, цех №4 | АВО газа | КС Бобровская, цех №4; 2АВГ – 75С; 11 | свечной(ая) | 50 | 80 | Кран шаровой | АЗТПА, Россия | 1986 | 1986 | Ручной (ручка, рычаг, маховик) | АЗТПА, Россия | 1986 | 11.3 | 2262 | 130593 | 2022-03-11 | Отсутствует | 25 | Не требуется | МА39002-05ХЛ | 09Г2С | Надземное
ЛПУ МГ Бобровское | КС Бобровская, цех №4 | АВО газа | КС Бобровская, цех №4; 2АВГ – 75С; 11 | Выходной | 400 | 80 | Кран шаровой | Черновицкий МЗ, Украина | 1983 | 1986 | Ручной с механическим редуктором | Черновицкий МЗ, Украина | 1986 | 11.2 | 2308 | 130593 | 2022-02-11 | Отсутствует |  | Не требуется | СИР 496.00.00 | 09Г2С | Надземное | Нормативный срок службы 300 циклов.
ЛПУ МГ Бобровское | КС Бобровская, цех №4 | АВО газа | КС Бобровская, цех №4; 2АВГ – 75С; 11 | Входной | 400 | 80 | Кран шаровой | Черновицкий МЗ, Украина | 1983 | 1986 | Ручной с механическим редуктором | Черновицкий МЗ, Украина | 1986 | 11.1 | 102850 | 130593 | 2022-01-11 | Отсутствует |  | Не требуется | В45 | A-350-LLC Mod. | Надземное
ЛПУ МГ Бобровское | КС Бобровская, цех №4 | АВО газа | КС Бобровская, цех №4; 2АВГ – 75С; 12 | свечной(ая) | 50 | 80 | Кран шаровой | АЗТПА, Россия | 1986 | 1986 | Ручной (ручка, рычаг, маховик) | АЗТПА, Россия | 1986 | 12.3 | 2248 | 130594 | 2022-03-12 | Отсутствует | 25 | Не требуется | МА39002-05ХЛ | 09Г2С | Надземное
ЛПУ МГ Бобровское | КС Бобровская, цех №4 | АВО газа | КС Бобровская, цех №4; 2АВГ – 75С; 12 | Входной | 400 | 80 | Кран шаровой | Черновицкий МЗ, Украина | 1983 | 1986 | Ручной с механическим редуктором | Черновицкий МЗ, Украина | 1986 | 12.1 | 102849 | 130594 | 2022-01-12 | Отсутствует |  | Не требуется | СИР 496.00.00 | 09Г2С | Надземное | Нормативный срок службы 300 циклов.
ЛПУ МГ Бобровское | КС Бобровская, цех №4 | АВО газа | КС Бобровская, цех №4; 2АВГ – 75С; 12 | Выходной | 400 | 80 | Кран шаровой | Черновицкий МЗ, Украина | 1983 | 1986 | Ручной с механическим редуктором | Черновицкий МЗ, Украина | 1986 | 12.2 | 2309 | 130594 | 2022-02-12 | Отсутствует |  | Не требуется | В45 | A-350-LLC Mod. | Надземное
ЛПУ МГ Бобровское | КС Бобровская, цех №4 | АВО газа | КС Бобровская, цех №4; 2АВГ – 75С; 2 | свечной(ая) | 50 | 80 | Кран шаровой | АЗТПА, Россия | 1986 | 1986 | Ручной (ручка, рычаг, маховик) | АЗТПА, Россия | 1986 | 2.3 | 1453 | 130584 | 2022-03-02 | Отсутствует | 25 | Не требуется | МА39002-05ХЛ | 09Г2С | Надземное
ЛПУ МГ Бобровское | КС Бобровская, цех №4 | АВО газа | КС Бобровская, цех №4; 2АВГ – 75С; 2 | Входной | 400 | 75 | Кран шаровой | Грове, Италия | 1983 | 1986 | Ручной с механическим редуктором | Ледиин, Италия | 1986 | 2.1 | 2328 | 130584 | 2022-01-02 | Отсутствует |  | Не требуется | В45 | A-350-LLC Mod. | Надземное
ЛПУ МГ Бобровское | КС Бобровская, цех №4 | АВО газа | КС Бобровская, цех №4; 2АВГ – 75С; 2 | Выходной | 400 | 80 | Кран шаровой | Черновицкий МЗ, Украина | 1983 | 1986 | Ручной с механическим редуктором | Черновицкий МЗ, Украина | 1986 | 2.2 | 2453 | 130584 | 2022-02-02 | Отсутствует |  | Не требуется | СИР 496.00.00 | 09Г2С | Надземное | Нормативный срок службы 300 циклов.
ЛПУ МГ Бобровское | КС Бобровская, цех №4 | АВО газа | КС Бобровская, цех №4; 2АВГ – 75С; 3 | Входной | 400 | 80 | Кран шаровой | Черновицкий МЗ, Украина | 1983 | 1986 | Ручной с механическим редуктором | Черновицкий МЗ, Украина | 1986 | 3.1 | 1027 | 130585 | 2022-01-03 | Отсутствует |  | Не требуется | СИР 496.00.00 | 09Г2С | Надземное | Нормативный срок службы 300 циклов.
ЛПУ МГ Бобровское | КС Бобровская, цех №4 | АВО газа | КС Бобровская, цех №4; 2АВГ – 75С; 3 | свечной(ая) | 50 | 80 | Кран шаровой | АЗТПА, Россия | 1986 | 1986 | Ручной (ручка, рычаг, маховик) | АЗТПА, Россия | 1986 | 3.3 | 539 | 130585 | 2022-03-03 | Отсутствует | 25 | Не требуется | МА39002-05ХЛ | 09Г2С | Надземное
ЛПУ МГ Бобровское | КС Бобровская, цех №4 | АВО газа | КС Бобровская, цех №4; 2АВГ – 75С; 3 | Выходной | 400 | 80 | Кран шаровой | Черновицкий МЗ, Украина | 1983 | 1986 | Ручной с механическим редуктором | Черновицкий МЗ, Украина | 1986 | 3.2 | 2323 | 130585 | 2022-02-03 | Отсутствует |  | Не требуется | СИР 496.00.00 | 09Г2С | Надземное | Нормативный срок службы 300 циклов.
ЛПУ МГ Бобровское | КС Бобровская, цех №4 | АВО газа | КС Бобровская, цех №4; 2АВГ – 75С; 4 | свечной(ая) | 50 | 80 | Кран шаровой | АЗТПА, Россия | 1986 | 1986 | Ручной (ручка, рычаг, маховик) | АЗТПА, Россия | 1986 | 4.3 | 861 | 130586 | 2022-03-04 | Отсутствует | 25 | Не требуется | МА39002-05ХЛ | 09Г2С | Надземное
ЛПУ МГ Бобровское | КС Бобровская, цех №4 | АВО газа | КС Бобровская, цех №4; 2АВГ – 75С; 4 | Выходной | 400 | 80 | Кран шаровой | Черновицкий МЗ, Украина | 1983 | 1986 | Ручной с механическим редуктором | Черновицкий МЗ, Украина | 1986 | 4.2 | 2317 | 130586 | 2022-02-04 | Отсутствует |  | Не требуется | СИР 496.00.00 | 09Г2С | Надземное | Нормативный срок службы 300 циклов.
ЛПУ МГ Бобровское | КС Бобровская, цех №4 | АВО газа | КС Бобровская, цех №4; 2АВГ – 75С; 4 | Входной | 400 | 80 | Кран шаровой | Черновицкий МЗ, Украина | 1983 | 1986 | Ручной с механическим редуктором | Черновицкий МЗ, Украина | 1986 | 4.1 | 1403 | 130586 | 2022-01-04 | Отсутствует |  | Не требуется | СИР 496.00.00 | 09Г2С | Надземное | Нормативный срок службы 300 циклов.
ЛПУ МГ Бобровское | КС Бобровская, цех №4 | АВО газа | КС Бобровская, цех №4; 2АВГ – 75С; 5 | Выходной | 400 | 80 | Кран шаровой | Черновицкий МЗ, Украина | 1983 | 1986 | Ручной с механическим редуктором | Черновицкий МЗ, Украина | 1986 | 5.2 | 2316 | 130587 | 2022-02-05 | Отсутствует |  | Не требуется | СИР 496.00.00 | 09Г2С | Надземное | Нормативный срок службы 300 циклов.
ЛПУ МГ Бобровское | КС Бобровская, цех №4 | АВО газа | КС Бобровская, цех №4; 2АВГ – 75С; 5 | свечной(ая) | 50 | 80 | Кран шаровой | АЗТПА, Россия | 1986 | 1986 | Ручной (ручка, рычаг, маховик) | АЗТПА, Россия | 1986 | 5.3 | 2239 | 130587 | 2022-03-05 | Отсутствует | 25 | Не требуется | МА39002-05ХЛ | 09Г2С | Надземное
ЛПУ МГ Бобровское | КС Бобровская, цех №4 | АВО газа | КС Бобровская, цех №4; 2АВГ – 75С; 5 | Входной | 400 | 80 | Кран шаровой | Черновицкий МЗ, Украина | 1983 | 1986 | Ручной с механическим редуктором | Черновицкий МЗ, Украина | 1986 | 5.1 | 2319 | 130587 | 2022-01-05 | Отсутствует |  | Не требуется | СИР 496.00.00 |  | Надземное | Нормативный срок службы 300 циклов.
ЛПУ МГ Бобровское | КС Бобровская, цех №4 | АВО газа | КС Бобровская, цех №4; 2АВГ – 75С; 6 | Входной | 400 | 80 | Кран шаровой | Черновицкий МЗ, Украина | 1983 | 1986 | Ручной с механическим редуктором | Черновицкий МЗ, Украина | 1986 | 6.1 | 2313 | 130588 | 2022-01-06 | Отсутствует |  | Не требуется | СИР 496.00.00 | 09Г2С | Надземное | Нормативный срок службы 300 циклов.
ЛПУ МГ Бобровское | КС Бобровская, цех №4 | АВО газа | КС Бобровская, цех №4; 2АВГ – 75С; 6 | свечной(ая) | 50 | 80 | Кран шаровой | АЗТПА, Россия | 1986 | 1986 | Ручной (ручка, рычаг, маховик) | АЗТПА, Россия | 1986 | 6.3 | 2280 | 130588 | 2022-03-06 | Отсутствует | 25 | Не требуется | МА39002-05ХЛ | 09Г2С | Надземное
ЛПУ МГ Бобровское | КС Бобровская, цех №4 | АВО газа | КС Бобровская, цех №4; 2АВГ – 75С; 6 | Выходной | 400 | 80 | Кран шаровой | Черновицкий МЗ, Украина | 1983 | 1986 | Ручной с механическим редуктором | Черновицкий МЗ, Украина | 1986 | 6.2 | 1332 | 130588 | 2022-02-06 | Отсутствует |  | Не требуется | СИР 496.00.00 | 09Г2С | Надземное | Нормативный срок службы 300 циклов.
ЛПУ МГ Бобровское | КС Бобровская, цех №4 | АВО газа | КС Бобровская, цех №4; 2АВГ – 75С; 7 | Выходной | 400 | 80 | Кран шаровой | Черновицкий МЗ, Украина | 1983 | 1986 | Ручной с механическим редуктором | Черновицкий МЗ, Украина | 1986 | 7.2 | 2354 | 130589 | 2022-02-07 | Отсутствует |  | Не требуется | СИР 496.00.00 | 09Г2С | Надземное | Нормативный срок службы 300 циклов.
ЛПУ МГ Бобровское | КС Бобровская, цех №4 | АВО газа | КС Бобровская, цех №4; 2АВГ – 75С; 7 | свечной(ая) | 50 | 80 | Кран шаровой | АЗТПА, Россия | 1986 | 1986 | Ручной (ручка, рычаг, маховик) | АЗТПА, Россия | 1986 | 7.3 | 1992 | 130589 | 2022-03-07 | Отсутствует | 25 | Не требуется | МА39002-05ХЛ | 09Г2С | Надземное
ЛПУ МГ Бобровское | КС Бобровская, цех №4 | АВО газа | КС Бобровская, цех №4; 2АВГ – 75С; 7 | Входной | 400 | 80 | Кран шаровой | Черновицкий МЗ, Украина | 1983 | 1986 | Ручной с механическим редуктором | Черновицкий МЗ, Украина | 1986 | 7.1 | 2310 | 130589 | 2022-01-07 | Отсутствует |  | Не требуется | СИР 496.00.00 | 09Г2С | Надземное | Нормативный срок службы 300 циклов.
ЛПУ МГ Бобровское | КС Бобровская, цех №4 | АВО газа | КС Бобровская, цех №4; 2АВГ – 75С; 8 | Входной | 400 | 80 | Кран шаровой | Черновицкий МЗ, Украина | 1983 | 1986 | Ручной с механическим редуктором | Черновицкий МЗ, Украина | 1986 | 8.1 | 2322-011/13 | 130590 | 2022-01-08 | Отсутствует |  | Не требуется | СИР 496.00.00 | 09Г2С | Надземное | Нормативный срок службы 300 циклов.
ЛПУ МГ Бобровское | КС Бобровская, цех №4 | АВО газа | КС Бобровская, цех №4; 2АВГ – 75С; 8 | свечной(ая) | 50 | 80 | Кран шаровой | АЗТПА, Россия | 1986 | 1986 | Ручной (ручка, рычаг, маховик) | АЗТПА, Россия | 1986 | 8.3 | 1863 | 130590 | 2022-03-08 | Отсутствует | 25 | Не требуется | МА39002-05ХЛ | 09Г2С | Надземное
ЛПУ МГ Бобровское | КС Бобровская, цех №4 | АВО газа | КС Бобровская, цех №4; 2АВГ – 75С; 8 | Выходной | 400 | 80 | Кран шаровой | Черновицкий МЗ, Украина | 1983 | 1986 | Ручной с механическим редуктором | Черновицкий МЗ, Украина | 1986 | 8.2 | 2321 | 130590 | 2022-02-08 | Отсутствует |  | Не требуется | СИР 496.00.00 | 09Г2С | Надземное | Нормативный срок службы 300 циклов.
ЛПУ МГ Бобровское | КС Бобровская, цех №4 | АВО газа | КС Бобровская, цех №4; 2АВГ – 75С; 9 | свечной(ая) | 50 | 80 | Кран шаровой | АЗТПА, Россия | 1986 | 1986 | Ручной (ручка, рычаг, маховик) | АЗТПА, Россия | 1986 | 9.3 | 2273 | 130591 | 2022-03-09 | Отсутствует | 25 | Не требуется | МА39002-05ХЛ | 09Г2С | Надземное
ЛПУ МГ Бобровское | КС Бобровская, цех №4 | АВО газа | КС Бобровская, цех №4; 2АВГ – 75С; 9 | Входной | 400 | 80 | Кран шаровой | Черновицкий МЗ, Украина | 1983 | 1986 | Ручной с механическим редуктором | Черновицкий МЗ, Украина | 1986 | 9.1 | 2305 | 130591 | 2022-01-09 | Отсутствует |  | Не требуется | СИР 496.00.00 | 09Г2С | Надземное | Нормативный срок службы 300 циклов.
ЛПУ МГ Бобровское | КС Бобровская, цех №4 | АВО газа | КС Бобровская, цех №4; 2АВГ – 75С; 9 | Выходной | 400 | 80 | Кран шаровой | Черновицкий МЗ, Украина | 1983 | 1986 | Ручной с механическим редуктором | Черновицкий МЗ, Украина | 1986 | 9.2 | 2306 | 130591 | 2022-02-09 | Отсутствует |  | Не требуется | СИР 496.00.00 | 09Г2С | Надземное | Нормативный срок службы 300 циклов.
ЛПУ МГ Бобровское | КС Бобровская, цех №5 | КЦ | КС Бобровская, цех №5 | Обратный | 400 | 75 | Клапан обратный | Ваги-Грове, Италия | 1985 | 1987 | без привода |  |  | ОК38 | 905821-568/13 | 130639 | ОК38 | Отсутствует |  | Не требуется |  |  | Подземное
ЛПУ МГ Бобровское | КС Бобровская, цех №5 | КЦ | КС Бобровская, цех №5 | Секущий | 1000 | 80 | Кран шаровой | АЗТПА, Россия | 1982 | 2021 | Пневмогидравлический | АЗТПА, Россия | 2021 | 20 | 119 |  | 20 | Заводской | 30 | Да |  |  | Подземное
ЛПУ МГ Бобровское | КС Бобровская, цех №5 | КЦ | КС Бобровская, цех №5 | Обводной | 400 | 80 | Кран шаровой | АЗТПА, Россия | 1986 | 1987 | Пневмогидравлический | АЗТПА, Россия | 1987 | 38 | 306 | 130639 | 38 | восстановленный | 25 | Нет |  |  | Надземное
ЛПУ МГ Бобровское | КС Бобровская, цех №5 | КЦ | КС Бобровская, цех №5 | Перемычка | 1000 | 75 | Кран шаровой | Кобе Стил, Япония | 1983 | 1987 | Пневмогидравлический | Биффи, Италия | 1987 | 71 | В-3331 | 130639 | 71 | восстановленный |  | Да |  | ASTM A352 | Подземное | МЦП КЦ5-6 по входу.
ЛПУ МГ Бобровское | КС Бобровская, цех №5 | КЦ | КС Бобровская, цех №5 | Обратный | 1400 | 75 | Клапан обратный | Грове, Италия | 1987 | 1987 | без привода |  |  | ОК 8 | 18 | 130606 | ОК 8 | Отсутствует | 30 | Не требуется |  |  | Подземное | ТПА на выходном кольце АВО газа КЦ-5 (за ограждением КЦ).
ЛПУ МГ Бобровское | КС Бобровская, цех №5 | КЦ | КС Бобровская, цех №5 | Рециркуляционный | 150 | 75 | Кран шаровой | Грове, Италия | 1982 | 1987 | Пневмогидравлический | Биффи, Италия | 1987 | 36р | 103227 | 130639 | 36р | Отсутствует | 30 | Да |  |  | Надземное
ЛПУ МГ Бобровское | КС Бобровская, цех №5 | КЦ | КС Бобровская, цех №5 | Рециркуляционный | 700 | 80 | Кран шаровой | АЗТПА, Россия | 1986 | 1987 | Пневмогидравлический | АЗТПА, Россия | 1987 | 36 | 1437 | 130639 | 36 | восстановленный |  | Да |  |  | Подземное
ЛПУ МГ Бобровское | КС Бобровская, цех №5 | КЦ | КС Бобровская, цех №5 | дросселирующий | 700 | 80 | Кран шаровой | АЗТПА, Россия | 1985 | 1987 | Пневмогидравлический | АЗТПА, Россия | 1987 | 36д | 571 | 130639 | 36д | восстановленный |  | Нет |  |  | Подземное
ЛПУ МГ Бобровское | КС Бобровская, цех №5 | КЦ | КС Бобровская, цех №5 | Выпускной (свеча) на выходе | 300 | 80 | Кран шаровой | Дзержинскхиммаш, Россия | 1987 | 1987 | Пневмогидравлический | Дзержинскхиммаш, Россия | 1987 | 18 | 2219 |  | 18 | Отсутствует |  | Да |  |  | Подземное
ЛПУ МГ Бобровское | КС Бобровская, цех №5 | КЦ | КС Бобровская, цех №5 | Обводной | 300 | 80 | Кран шаровой | АЗТПА, Россия | 1987 | 1987 | Пневмогидравлический | АЗТПА, Россия | 1987 | 20.1 | 674 |  | 2022-01-20 | Отсутствует | 25 | Нет |  |  | Подземное
ЛПУ МГ Бобровское | КС Бобровская, цех №5 | КЦ | КС Бобровская, цех №5 | выпускной(ая) (свеча) | 300 | 80 | Кран шаровой | Дзержинскхиммаш, Россия | 1993 | 1993 | Пневмогидравлический | Дзержинскхиммаш, Россия | 1993 | 20.3 | 2060 |  | 2022-03-20 | Отсутствует |  | Нет |  |  | Подземное
ЛПУ МГ Бобровское | КС Бобровская, цех №5 | КЦ | КС Бобровская, цех №5 | Входной | 1400 | 80 | Кран шаровой | Уралхиммаш, Россия | 1986 | 1987 | Пневмогидравлический | Уралхиммаш, Россия | 1987 | 7 | 185 | 130606 | 7 | Отсутствует |  | Да |  |  | Подземное
ЛПУ МГ Бобровское | КС Бобровская, цех №5 | КЦ | КС Бобровская, цех №5 | Выпускной (свеча) на входе | 300 | 80 | Кран шаровой | Дзержинскхиммаш, Россия | 1987 | 1987 | Пневмогидравлический | Дзержинскхиммаш, Россия | 1987 | 17 | 20805 |  | 17 | Отсутствует |  | Да |  |  | Подземное
ЛПУ МГ Бобровское | КС Бобровская, цех №5 | КЦ | КС Бобровская, цех №5 | Выходной | 1400 | 80 | Кран шаровой | Уралхиммаш, Россия | 1986 | 1987 | Пневмогидравлический | Уралхиммаш, Россия | 1987 | 8 | 187 | 130606 | 8 | Отсутствует |  | Да |  |  | Подземное
ЛПУ МГ Бобровское | КС Бобровская, цех №5 | КЦ | КС Бобровская, цех №5 | Отсечной | 50 | 80 | Кран шаровой | Усть-Каменогорский АЗ, Казахстан | 1987 | 1987 | Ручной (ручка, рычаг, маховик) | Усть-Каменогорский АЗ, Казахстан | 1987 | 20.И.1 | 12139 |  | 20.И.1 | Отсутствует | 25 | Не требуется |  | Сталь 10Г2 | Надземное
ЛПУ МГ Бобровское | КС Бобровская, цех №5 | КЦ | КС Бобровская, цех №5 | Отсечной | 50 | 80 | Кран шаровой | Усть-Каменогорский АЗ, Казахстан | 1987 | 1987 | Ручной (ручка, рычаг, маховик) | Усть-Каменогорский АЗ, Казахстан | 1987 | 8.И.1 | 12675 |  | 8.И.1 | Отсутствует | 25 | Не требуется |  | Сталь 10Г2 | Надземное
ЛПУ МГ Бобровское | КС Бобровская, цех №5 | КЦ | КС Бобровская, цех №5 | Обводной | 150 | 75 | Кран шаровой | Грове, Италия | 1987 | 1987 | Пневмогидравлический | Биффи, Италия | 1987 | 7.1 | 43795 | 130606 | 2022-01-07 | Отсутствует |  | Нет |  |  | Подземное
ЛПУ МГ Бобровское | КС Бобровская, цех №5 | КЦ | КС Бобровская, цех №5 | Отсечной | 50 | 80 | Кран шаровой | Усть-Каменогорский АЗ, Казахстан | 1987 | 1987 | Ручной (ручка, рычаг, маховик) | Усть-Каменогорский АЗ, Казахстан | 1987 | 20.И.2 | 12076 |  | 20.И.2 | Отсутствует | 25 | Не требуется |  | Сталь 10Г2 | Надземное
ЛПУ МГ Бобровское | КС Бобровская, цех №5 | КЦ | КС Бобровская, цех №5 | Отсечной | 50 | 80 | Кран шаровой | Усть-Каменогорский АЗ, Казахстан | 1987 | 1987 | Ручной (ручка, рычаг, маховик) | Усть-Каменогорский АЗ, Казахстан | 1987 | 8.И.3 | 11999 |  | 8.И.3 | Отсутствует | 25 | Не требуется |  | Сталь 10Г2 | Надземное
ЛПУ МГ Бобровское | КС Бобровская, цех №5 | КЦ | КС Бобровская, цех №5 | Отсечной | 50 | 80 | Кран шаровой | Усть-Каменогорский АЗ, Казахстан | 1987 | 1987 | Ручной (ручка, рычаг, маховик) | Усть-Каменогорский АЗ, Казахстан | 1987 | 8.И.4 | 11962 |  | 8.И.4 | Отсутствует | 25 | Не требуется |  | Сталь 10Г2 | Надземное
ЛПУ МГ Бобровское | КС Бобровская, цех №5 | КЦ | КС Бобровская, цех №5 | Отсечной | 50 | 80 | Кран шаровой | Усть-Каменогорский АЗ, Казахстан | 1987 | 1987 | Ручной (ручка, рычаг, маховик) | Усть-Каменогорский АЗ, Казахстан | 1987 | 7.И.2 | 12007 |  | 7.И.2 | Отсутствует | 25 | Не требуется |  | Сталь 10Г2 | Надземное
ЛПУ МГ Бобровское | КС Бобровская, цех №5 | КЦ | КС Бобровская, цех №5 | Отсечной | 50 | 80 | Кран шаровой | Усть-Каменогорский АЗ, Казахстан | 1987 | 1987 | Ручной (ручка, рычаг, маховик) | Усть-Каменогорский АЗ, Казахстан | 1987 | 7.И.1 | 12006 |  | 7.И.1 | Отсутствует | 25 | Не требуется |  | Сталь 10Г2 | Надземное
ЛПУ МГ Бобровское | КС Бобровская, цех №5 | КЦ | КС Бобровская, цех №5 | Отсечной | 50 | 80 | Кран шаровой | Усть-Каменогорский АЗ, Казахстан | 1987 | 1987 | Ручной (ручка, рычаг, маховик) | Усть-Каменогорский АЗ, Казахстан | 1987 | 7.И.3 | 12134 |  | 7.И.3 | Отсутствует | 25 | Не требуется |  | Сталь 10Г2 | Надземное
ЛПУ МГ Бобровское | КС Бобровская, цех №5 | КЦ | КС Бобровская, цех №5 | Отсечной | 50 | 80 | Кран шаровой | Усть-Каменогорский АЗ, Казахстан | 1987 | 1987 | Ручной (ручка, рычаг, маховик) | Усть-Каменогорский АЗ, Казахстан | 1987 | 7.И.4 | 12158 |  | 7.И.4 | Отсутствует | 25 | Не требуется |  | Сталь 10Г2 | Надземное
ЛПУ МГ Бобровское | КС Бобровская, цех №5 | КЦ | КС Бобровская, цех №5 | Отсечной | 50 | 80 | Кран шаровой | Усть-Каменогорский АЗ, Казахстан | 1987 | 1987 | Ручной (ручка, рычаг, маховик) | Усть-Каменогорский АЗ, Казахстан | 1987 | 20.И.3 | 12071 |  | 20.И.3 | Отсутствует | 25 | Не требуется |  | Сталь 10Г2 | Надземное
ЛПУ МГ Бобровское | КС Бобровская, цех №5 | КЦ | КС Бобровская, цех №5 | Отсечной | 50 | 80 | Кран шаровой | Усть-Каменогорский АЗ, Казахстан | 1987 | 1987 | Ручной (ручка, рычаг, маховик) | Усть-Каменогорский АЗ, Казахстан | 1987 | 20.И.4 | 11990 |  | 20.И.4 | Отсутствует | 25 | Не требуется |  | Сталь 10Г2 | Надземное
ЛПУ МГ Бобровское | КС Бобровская, цех №5 | КЦ | КС Бобровская, цех №5 | Обводной | 150 | 75 | Кран шаровой | Грове, Италия | 1987 | 1987 | Пневмогидравлический | Биффи, Италия | 1987 | 7.2 | 43793 | 130606 | 2022-02-07 | Отсутствует |  | Нет |  |  | Подземное
ЛПУ МГ Бобровское | КС Бобровская, цех №5 | КЦ | КС Бобровская, цех №5 | Отсечной | 50 | 80 | Кран шаровой | Усть-Каменогорский АЗ, Казахстан | 1987 | 1987 | Ручной (ручка, рычаг, маховик) | Усть-Каменогорский АЗ, Казахстан | 1987 | 8.И.2 | 12193 |  | 8.И.2 | Отсутствует | 25 | Не требуется |  | Сталь 10Г2 | Надземное
ЛПУ МГ Бобровское | КС Бобровская, цех №5 | КЦ | КС Бобровская, цех №5 | Обводной | 150 | 80 | Кран шаровой | Волгограднефтемаш, Россия | 2016 | 2017 | Пневмогидравлический | Волгограднефтемаш, Россия | 2017 | 8.2 | 1132 | 130606 | 2022-02-08 | Заводской | 30 | Нет |  |  | В колодце
ЛПУ МГ Бобровское | КС Бобровская, цех №5 | КЦ | КС Бобровская, цех №5 | Обводной | 300 | 80 | Кран шаровой | Волгограднефтемаш, Россия | 2017 | 2017 | Пневмогидравлический | Волгограднефтемаш, Россия | 2017 | 20.2 | 6192 |  | 2022-02-20 | Заводской | 20 | Нет |  |  | Подземное
ЛПУ МГ Бобровское | КС Бобровская, цех №5 | КЦ | КС Бобровская, цех №5 | Обводной | 150 | 80 | Кран шаровой | Волгограднефтемаш, Россия | 2016 | 2017 | Пневмогидравлический | Волгограднефтемаш, Россия | 2017 | 8.1 | 1134 | 130606 | 2022-01-08 | Заводской | 30 | Нет |  |  | Подземное
ЛПУ МГ Бобровское | КС Бобровская, цех №5 | КЦ | КС Бобровская, цех №5 | Обводной | 1000 | 75 | Кран шаровой | Кобе Стил, Япония | 1983 | 1987 | Пневмогидравлический | Биффи, Италия | 1987 | 37 | В-3332 | 130639 | 37 | восстановленный |  | Нет |  | ASTM A352 | Подземное
ЛПУ МГ Бобровское | КС Бобровская, цех №5 | Пылеуловитель | КС Бобровская, цех №5; ГП 604; 1 | Дренажный | 100 | 160 | Задвижка клиновая | Благовещенский АЗ, Россия | 1987 | 1987 | Ручной (ручка, рычаг, маховик) | Благовещенский АЗ, Россия | 1987 | 1.7 | 831 |  | 2022-07-01 | Заводской | 20 | Не требуется |  |  | Надземное
ЛПУ МГ Бобровское | КС Бобровская, цех №5 | Пылеуловитель | КС Бобровская, цех №5; ГП 604; 1 | Наполнительный | 50 | 80 | Кран шаровой | Усть-Каменогорский АЗ, Казахстан | 1986 | 1987 | Ручной (ручка, рычаг, маховик) | Усть-Каменогорский АЗ, Казахстан | 1987 | 1.4 | 11993 | 130639 | 2022-04-01 | Заводской | 25 | Не требуется | МА39002 | Сталь 10Г2 | Надземное
ЛПУ МГ Бобровское | КС Бобровская, цех №5 | Пылеуловитель | КС Бобровская, цех №5; ГП 604; 1 | Дренажный | 50 | 80 | Кран шаровой | АЗТПА, Россия | 1986 | 1987 | Ручной (ручка, рычаг, маховик) | АЗТПА, Россия | 1987 | 1.3 | 12535 |  | 2022-03-01 | Заводской | 25 | Не требуется | МА39002 |  | Надземное
ЛПУ МГ Бобровское | КС Бобровская, цех №5 | Пылеуловитель | КС Бобровская, цех №5; ГП 604; 1 | выпускной | 50 | 80 | Кран шаровой | АЗТПА, Россия | 1986 | 1987 | Ручной (ручка, рычаг, маховик) | АЗТПА, Россия | 1987 | 1.5 | 12974 | 130628 | 2022-05-01 | Заводской | 25 | Не требуется | МА39002 |  | Надземное
ЛПУ МГ Бобровское | КС Бобровская, цех №5 | Пылеуловитель | КС Бобровская, цех №5; ГП 604; 1 | Дренажный | 100 | 80 | Кран шаровой | АЗТПА, Россия | 1987 | 1987 | Ручной (ручка, рычаг, маховик) | АЗТПА, Россия | 1987 | 1.6 | 1116-87 |  | 2022-06-01 | Заводской | 25 | Не требуется | МА39002 |  | Надземное
ЛПУ МГ Бобровское | КС Бобровская, цех №5 | Пылеуловитель | КС Бобровская, цех №5; ГП 604; 1 | Входной | 500 | 80 | Кран шаровой | АЗТПА, Россия | 1985 | 1987 | Пневмогидравлический | Днепротяжбуммаш, Украина | 1987 | 1.1 | 326 | 130639 | 2022-01-01 | Отсутствует |  | Нет |  |  | Надземное
ЛПУ МГ Бобровское | КС Бобровская, цех №5 | Пылеуловитель | КС Бобровская, цех №5; ГП 604; 1 | Выходной | 500 | 80 | Кран шаровой | АЗТПА, Россия | 1984 | 1987 | Пневмогидравлический | Днепротяжбуммаш, Украина | 1987 | 1.2 | 77 | 130639 | 2022-02-01 | Отсутствует |  | Нет |  |  | Надземное
ЛПУ МГ Бобровское | КС Бобровская, цех №5 | Пылеуловитель | КС Бобровская, цех №5; ГП 604; 2 | Дренажный | 100 | 80 | Кран шаровой | Яргазарматура, Россия | 2016 | 2016 | Ручной (ручка, рычаг, маховик) | Яргазарматура, Россия | 2016 | 2.6 | 3547 |  | 2022-06-02 | Заводской | 30 | Не требуется |  |  | Надземное
ЛПУ МГ Бобровское | КС Бобровская, цех №5 | Пылеуловитель | КС Бобровская, цех №5; ГП 604; 2 | Дренажный | 100 | 160 | Задвижка клиновая | Благовещенский АЗ, Россия | 1987 | 1987 | Ручной (ручка, рычаг, маховик) | Благовещенский АЗ, Россия | 1987 | 2.7 | 844 |  | 2022-07-02 | Заводской | 20 | Не требуется |  |  | Надземное
ЛПУ МГ Бобровское | КС Бобровская, цех №5 | Пылеуловитель | КС Бобровская, цех №5; ГП 604; 2 | Наполнительный | 50 | 80 | Кран шаровой | Усть-Каменогорский АЗ, Казахстан | 1986 | 1987 | Ручной (ручка, рычаг, маховик) | Усть-Каменогорский АЗ, Казахстан | 1987 | 2.4 | 11995 | 130639 | 2022-04-02 | Заводской | 25 | Не требуется | МА39002 | Сталь 10Г2 | Надземное
ЛПУ МГ Бобровское | КС Бобровская, цех №5 | Пылеуловитель | КС Бобровская, цех №5; ГП 604; 2 | Дренажный | 50 | 80 | Кран шаровой | АЗТПА, Россия | 1986 | 1987 | Ручной (ручка, рычаг, маховик) | АЗТПА, Россия | 1987 | 2.3 | 1586 |  | 2022-03-02 | Заводской | 25 | Не требуется | МА39002 |  | Надземное
ЛПУ МГ Бобровское | КС Бобровская, цех №5 | Пылеуловитель | КС Бобровская, цех №5; ГП 604; 2 | Входной | 500 | 80 | Кран шаровой | АЗТПА, Россия | 1986 | 1987 | Пневмогидравлический | Днепротяжбуммаш, Украина | 1987 | 2.1 | 334 | 130639 | 2022-01-02 | Отсутствует |  | Нет |  |  | Надземное
ЛПУ МГ Бобровское | КС Бобровская, цех №5 | Пылеуловитель | КС Бобровская, цех №5; ГП 604; 2 | выпускной | 50 | 80 | Кран шаровой | АЗТПА, Россия | 1986 | 1987 | Ручной (ручка, рычаг, маховик) | АЗТПА, Россия | 1987 | 2.5 | 11996 | 130629 | 2022-05-02 | Заводской | 25 | Не требуется |  |  | Надземное
ЛПУ МГ Бобровское | КС Бобровская, цех №5 | Пылеуловитель | КС Бобровская, цех №5; ГП 604; 2 | Выходной | 500 | 80 | Кран шаровой | АЗТПА, Россия | 1984 | 1987 | Пневмогидравлический | Днепротяжбуммаш, Украина | 1987 | 2.2 | 71 | 130639 | 2022-02-02 | Отсутствует |  | Нет |  |  | Надземное
ЛПУ МГ Бобровское | КС Бобровская, цех №5 | Пылеуловитель | КС Бобровская, цех №5; ГП 604; 3 | выпускной | 50 | 80 | Кран шаровой | АЗТПА, Россия | 1986 | 1987 | Ручной (ручка, рычаг, маховик) | АЗТПА, Россия | 1987 | 3.5 | 12120 | 130630 | 2022-05-03 | Заводской | 25 | Не требуется |  |  | Надземное
ЛПУ МГ Бобровское | КС Бобровская, цех №5 | Пылеуловитель | КС Бобровская, цех №5; ГП 604; 3 | Дренажный | 50 | 75 | Кран шаровой | Грове, Италия | 1986 | 1987 | Ручной (ручка, рычаг, маховик) | Грове, Италия | 1987 | 3.3 | 32666-980 |  | 2022-03-03 | Отсутствует |  | Не требуется | В4В |  | Надземное
ЛПУ МГ Бобровское | КС Бобровская, цех №5 | Пылеуловитель | КС Бобровская, цех №5; ГП 604; 3 | Наполнительный | 50 | 80 | Кран шаровой | Усть-Каменогорский АЗ, Казахстан | 1986 | 1987 | Ручной (ручка, рычаг, маховик) | Усть-Каменогорский АЗ, Казахстан | 1987 | 3.4 | 12069 | 130639 | 2022-04-03 | Заводской | 25 | Не требуется | МА39002 | Сталь 10Г2 | Надземное
ЛПУ МГ Бобровское | КС Бобровская, цех №5 | Пылеуловитель | КС Бобровская, цех №5; ГП 604; 3 | Дренажный | 100 | 80 | Кран шаровой | Яргазарматура, Россия | 2016 | 2016 | Ручной (ручка, рычаг, маховик) | Яргазарматура, Россия | 2016 | 3.6 | 3562 |  | 2022-06-03 | Заводской | 30 | Не требуется |  |  | Надземное
ЛПУ МГ Бобровское | КС Бобровская, цех №5 | Пылеуловитель | КС Бобровская, цех №5; ГП 604; 3 | Дренажный | 100 | 160 | Задвижка клиновая | Благовещенский АЗ, Россия | 1987 | 1987 | Ручной (ручка, рычаг, маховик) | Благовещенский АЗ, Россия | 1987 | 3.7 | 849 |  | 2022-07-03 | Заводской | 20 | Не требуется |  |  | Надземное
ЛПУ МГ Бобровское | КС Бобровская, цех №5 | Пылеуловитель | КС Бобровская, цех №5; ГП 604; 3 | Выходной | 500 | 80 | Кран шаровой | АЗТПА, Россия | 1986 | 1987 | Пневмогидравлический | Днепротяжбуммаш, Украина | 1987 | 3.2 | 331 | 130639 | 2022-02-03 | Отсутствует |  | Нет |  |  | Надземное
ЛПУ МГ Бобровское | КС Бобровская, цех №5 | Пылеуловитель | КС Бобровская, цех №5; ГП 604; 3 | Входной | 500 | 80 | Кран шаровой | АЗТПА, Россия | 1986 | 1987 | Пневмогидравлический | Днепротяжбуммаш, Украина | 1987 | 3.1 | 336 | 130639 | 2022-01-03 | Отсутствует |  | Нет |  |  | Надземное
ЛПУ МГ Бобровское | КС Бобровская, цех №5 | Пылеуловитель | КС Бобровская, цех №5; ГП 604; 4 | Выходной | 500 | 80 | Кран шаровой | АЗТПА, Россия | 1986 | 1987 | Пневмогидравлический | Днепротяжбуммаш, Украина | 1987 | 4.2 | 344 | 130639 | 2022-02-04 | Отсутствует |  | Нет |  |  | Надземное
ЛПУ МГ Бобровское | КС Бобровская, цех №5 | Пылеуловитель | КС Бобровская, цех №5; ГП 604; 4 | Входной | 500 | 80 | Кран шаровой | АЗТПА, Россия | 1986 | 1987 | Пневмогидравлический | Днепротяжбуммаш, Украина | 1987 | 4.1 | 339 | 130639 | 2022-01-04 | Отсутствует |  | Нет |  |  | Надземное
ЛПУ МГ Бобровское | КС Бобровская, цех №5 | Пылеуловитель | КС Бобровская, цех №5; ГП 604; 4 | выпускной | 50 | 80 | Кран шаровой | АЗТПА, Россия | 1986 | 1987 | Ручной (ручка, рычаг, маховик) | АЗТПА, Россия | 1987 | 4.5 | 11963 | 130631 | 2022-05-04 | Заводской | 25 | Не требуется |  |  | Надземное
ЛПУ МГ Бобровское | КС Бобровская, цех №5 | Пылеуловитель | КС Бобровская, цех №5; ГП 604; 4 | Наполнительный | 50 | 80 | Кран шаровой | Усть-Каменогорский АЗ, Казахстан | 1986 | 1987 | Ручной (ручка, рычаг, маховик) | Усть-Каменогорский АЗ, Казахстан | 1987 | 4.4 | 12192 | 130639 | 2022-04-04 | Заводской | 25 | Не требуется | МА39002 | Сталь 10Г2 | Надземное
ЛПУ МГ Бобровское | КС Бобровская, цех №5 | Пылеуловитель | КС Бобровская, цех №5; ГП 604; 4 | Дренажный | 100 | 160 | Задвижка клиновая | Благовещенский АЗ, Россия | 1987 | 1987 | Ручной (ручка, рычаг, маховик) | Благовещенский АЗ, Россия | 1987 | 4.7 | 850 |  | 2022-07-04 | Заводской | 20 | Не требуется |  |  | Надземное
ЛПУ МГ Бобровское | КС Бобровская, цех №5 | Пылеуловитель | КС Бобровская, цех №5; ГП 604; 4 | Дренажный | 100 | 80 | Кран шаровой | Яргазарматура, Россия | 2016 | 2016 | Ручной (ручка, рычаг, маховик) | Яргазарматура, Россия | 2016 | 4.6 | 3646 |  | 2022-06-04 | Заводской | 30 | Не требуется |  |  | Надземное
ЛПУ МГ Бобровское | КС Бобровская, цех №5 | Пылеуловитель | КС Бобровская, цех №5; ГП 604; 4 | Дренажный | 50 | 80 | Кран шаровой | АЗТПА, Россия | 1986 | 1987 | Ручной (ручка, рычаг, маховик) | АЗТПА, Россия | 1987 | 4.3 | 5899 |  | 2022-03-04 | Заводской | 25 | Не требуется | МА39002 |  | Надземное
ЛПУ МГ Бобровское | КС Бобровская, цех №5 | Пылеуловитель | КС Бобровская, цех №5; ГП 604; 5 | Дренажный | 100 | 80 | Кран шаровой | Яргазарматура, Россия | 2016 | 2016 | Ручной (ручка, рычаг, маховик) | Яргазарматура, Россия | 2016 | 5.6 | 3647 |  | 2022-06-05 | Заводской | 30 | Не требуется |  |  | Надземное
ЛПУ МГ Бобровское | КС Бобровская, цех №5 | Пылеуловитель | КС Бобровская, цех №5; ГП 604; 5 | Дренажный | 100 | 160 | Задвижка клиновая | Благовещенский АЗ, Россия | 1987 | 1987 | Ручной (ручка, рычаг, маховик) | Благовещенский АЗ, Россия | 1987 | 5.7 | 855 |  | 2022-07-05 | Заводской | 20 | Не требуется |  |  | Надземное
ЛПУ МГ Бобровское | КС Бобровская, цех №5 | Пылеуловитель | КС Бобровская, цех №5; ГП 604; 5 | Наполнительный | 50 | 80 | Кран шаровой | Усть-Каменогорский АЗ, Казахстан | 1986 | 1987 | Ручной (ручка, рычаг, маховик) | Усть-Каменогорский АЗ, Казахстан | 1987 | 5.4 | 11992 | 130639 | 2022-04-05 | Заводской | 25 | Не требуется | МА39002 | Сталь 10Г2 | Надземное
ЛПУ МГ Бобровское | КС Бобровская, цех №5 | Пылеуловитель | КС Бобровская, цех №5; ГП 604; 5 | Дренажный | 50 | 80 | Кран шаровой | АЗТПА, Россия | 1986 | 1987 | Ручной (ручка, рычаг, маховик) | АЗТПА, Россия | 1987 | 5.3 | 8011 |  | 2022-03-05 | Заводской | 25 | Не требуется | МА39002 |  | Надземное
ЛПУ МГ Бобровское | КС Бобровская, цех №5 | Пылеуловитель | КС Бобровская, цех №5; ГП 604; 5 | выпускной | 50 | 80 | Кран шаровой | АЗТПА, Россия | 1986 | 1987 | Ручной (ручка, рычаг, маховик) | АЗТПА, Россия | 1987 | 5.5 | 12035 | 130632 | 2022-05-05 | Заводской | 25 | Не требуется |  |  | Надземное
ЛПУ МГ Бобровское | КС Бобровская, цех №5 | Пылеуловитель | КС Бобровская, цех №5; ГП 604; 5 | Входной | 500 | 80 | Кран шаровой | АЗТПА, Россия | 1985 | 1987 | Пневмогидравлический | Днепротяжбуммаш, Украина | 1987 | 5.1 | 317 | 130639 | 2022-01-05 | Отсутствует |  | Нет |  |  | Надземное
ЛПУ МГ Бобровское | КС Бобровская, цех №5 | Пылеуловитель | КС Бобровская, цех №5; ГП 604; 5 | Выходной | 500 | 80 | Кран шаровой | АЗТПА, Россия | 1984 | 1987 | Пневмогидравлический | Днепротяжбуммаш, Украина | 1987 | 5.2 | 76 | 130639 | 2022-02-05 | Отсутствует |  | Нет |  |  | Надземное
ЛПУ МГ Бобровское | КС Бобровская, цех №5 | Пылеуловитель | КС Бобровская, цех №5; ГП 604; 6 | Дренажный | 100 | 160 | Задвижка клиновая | Благовещенский АЗ, Россия | 1987 | 1987 | Ручной (ручка, рычаг, маховик) | Благовещенский АЗ, Россия | 1987 | 6.7 | 841 |  | 2022-07-06 | Заводской | 20 | Не требуется |  |  | Надземное
ЛПУ МГ Бобровское | КС Бобровская, цех №5 | Пылеуловитель | КС Бобровская, цех №5; ГП 604; 6 | Дренажный | 50 | 80 | Кран шаровой | АЗТПА, Россия | 1986 | 1987 | Ручной (ручка, рычаг, маховик) | АЗТПА, Россия | 1987 | 6.3 | 5898 |  | 2022-03-06 | Заводской | 25 | Не требуется | МА39002 |  | Надземное
ЛПУ МГ Бобровское | КС Бобровская, цех №5 | Пылеуловитель | КС Бобровская, цех №5; ГП 604; 6 | Наполнительный | 50 | 80 | Кран шаровой | Усть-Каменогорский АЗ, Казахстан | 1986 | 1987 | Ручной (ручка, рычаг, маховик) | Усть-Каменогорский АЗ, Казахстан | 1987 | 6.4 | 12180 | 130639 | 2022-04-06 | Заводской | 25 | Не требуется | МА39002 | Сталь 10Г2 | Надземное
ЛПУ МГ Бобровское | КС Бобровская, цех №5 | Пылеуловитель | КС Бобровская, цех №5; ГП 604; 6 | Дренажный | 100 | 80 | Кран шаровой | АЗТПА, Россия | 1986 | 1987 | Ручной (ручка, рычаг, маховик) | АЗТПА, Россия | 1987 | 6.6 | 1080-86 |  | 2022-06-06 | Заводской | 25 | Не требуется |  |  | Надземное
ЛПУ МГ Бобровское | КС Бобровская, цех №5 | Пылеуловитель | КС Бобровская, цех №5; ГП 604; 6 | выпускной | 50 | 80 | Кран шаровой | АЗТПА, Россия | 1986 | 1987 | Ручной (ручка, рычаг, маховик) | АЗТПА, Россия | 1987 | 6.5 | 11980 | 130633 | 2022-05-06 | Заводской | 25 | Не требуется |  |  | Надземное
ЛПУ МГ Бобровское | КС Бобровская, цех №5 | Пылеуловитель | КС Бобровская, цех №5; ГП 604; 6 | Входной | 500 | 80 | Кран шаровой | АЗТПА, Россия | 1986 | 1987 | Пневмогидравлический | Днепротяжбуммаш, Украина | 1987 | 6.1 | 332 | 130639 | 2022-01-06 | Отсутствует |  | Нет |  |  | Надземное
ЛПУ МГ Бобровское | КС Бобровская, цех №5 | Пылеуловитель | КС Бобровская, цех №5; ГП 604; 6 | Выходной | 500 | 80 | Кран шаровой | АЗТПА, Россия | 1986 | 1987 | Пневмогидравлический | Днепротяжбуммаш, Украина | 1987 | 6.2 | 335 | 130639 | 2022-02-06 | Отсутствует |  | Нет |  |  | Надземное
ЛПУ МГ Бобровское | КС Бобровская, цех №5 | ПТПГ | КС Бобровская, цех №5; ПТПГ-30; 1 | Входной | 100 | 80 | Кран шаровой | АЗТПА, Россия | 1986 | 1987 | Пневмогидравлический | АЗТПА, Россия | 1987 | 72.1 | 139/905 |  | 72.1 | Отсутствует | 20 | Нет |  |  | Надземное
ЛПУ МГ Бобровское | КС Бобровская, цех №5 | ПТПГ | КС Бобровская, цех №5; ПТПГ-30; 1 | Входной | 100 | 80 | Кран шаровой | АЗТПА, Россия | 1986 | 1987 | Пневмогидравлический | АЗТПА, Россия | 1987 | 72.2 | 131/908 |  | 72.2 | Отсутствует | 20 | Нет |  |  | Надземное
ЛПУ МГ Бобровское | КС Бобровская, цех №5 | АВО газа | КС Бобровская, цех №5; 2АВГ – 75С; 1 | Выходной | 400 | 80 | Кран шаровой | Черновицкий МЗ, Украина | 1982 | 1987 | Ручной с механическим редуктором | Черновицкий МЗ, Украина | 1987 | 1.2 | 3534 | 130616 | 2022-02-01 | Отсутствует |  | Не требуется |  | 09Г2С | Надземное
ЛПУ МГ Бобровское | КС Бобровская, цех №5 | АВО газа | КС Бобровская, цех №5; 2АВГ – 75С; 1 | Входной | 400 | 80 | Кран шаровой | Черновицкий МЗ, Украина | 1982 | 1987 | Ручной с механическим редуктором | Черновицкий МЗ, Украина | 1987 | 1.1 | 3195 | 130616 | 2022-01-01 | Отсутствует |  | Не требуется |  | 09Г2С | Надземное
ЛПУ МГ Бобровское | КС Бобровская, цех №5 | АВО газа | КС Бобровская, цех №5; 2АВГ – 75С; 1 | свечной(ая) | 50 | 80 | Кран шаровой | АЗТПА, Россия | 1986 | 1987 | Ручной (ручка, рычаг, маховик) | АЗТПА, Россия | 1987 | 1.5 | 135-13 | 130616 | 2022-05-01 | Отсутствует | 25 | Не требуется |  |  | Надземное
ЛПУ МГ Бобровское | КС Бобровская, цех №5 | АВО газа | КС Бобровская, цех №5; 2АВГ – 75С; 10 | Выходной | 400 | 80 | Кран шаровой | Черновицкий МЗ, Украина | 1982 | 1987 | Ручной с механическим редуктором | Черновицкий МЗ, Украина | 1987 | 10.2 | 3542 | 130625 | 2022-02-10 | Отсутствует |  | Не требуется |  | 09Г2С | Надземное
ЛПУ МГ Бобровское | КС Бобровская, цех №5 | АВО газа | КС Бобровская, цех №5; 2АВГ – 75С; 10 | Входной | 400 | 80 | Кран шаровой | Черновицкий МЗ, Украина | 1982 | 1987 | Ручной с механическим редуктором | Черновицкий МЗ, Украина | 1987 | 10.1 | 3194 | 130625 | 2022-01-10 | Отсутствует |  | Не требуется |  | 09Г2С | Надземное
ЛПУ МГ Бобровское | КС Бобровская, цех №5 | АВО газа | КС Бобровская, цех №5; 2АВГ – 75С; 10 | свечной(ая) | 50 | 80 | Кран шаровой | АЗТПА, Россия | 1986 | 1987 | Ручной (ручка, рычаг, маховик) | АЗТПА, Россия | 1987 | 10.5 | 128-13 | 130625 | 2022-05-10 | Отсутствует | 25 | Не требуется |  |  | Надземное
ЛПУ МГ Бобровское | КС Бобровская, цех №5 | АВО газа | КС Бобровская, цех №5; 2АВГ – 75С; 11 | Выходной | 400 | 80 | Кран шаровой | Черновицкий МЗ, Украина | 1982 | 1987 | Ручной с механическим редуктором | Черновицкий МЗ, Украина | 1987 | 11.2 | 3202 | 130626 | 2022-02-11 | Отсутствует |  | Не требуется |  | 09Г2С | Надземное
ЛПУ МГ Бобровское | КС Бобровская, цех №5 | АВО газа | КС Бобровская, цех №5; 2АВГ – 75С; 11 | свечной(ая) | 50 | 80 | Кран шаровой | АЗТПА, Россия | 1986 | 1987 | Ручной (ручка, рычаг, маховик) | АЗТПА, Россия | 1987 | 11.5 | 131-13 | 130626 | 2022-05-11 | Отсутствует | 25 | Не требуется |  |  | Надземное
ЛПУ МГ Бобровское | КС Бобровская, цех №5 | АВО газа | КС Бобровская, цех №5; 2АВГ – 75С; 11 | Входной | 400 | 80 | Кран шаровой | Черновицкий МЗ, Украина | 1982 | 1987 | Ручной с механическим редуктором | Черновицкий МЗ, Украина | 1987 | 11.1 | 3469 | 130626 | 2022-01-11 | Отсутствует |  | Не требуется |  | 09Г2С | Надземное
ЛПУ МГ Бобровское | КС Бобровская, цех №5 | АВО газа | КС Бобровская, цех №5; 2АВГ – 75С; 12 | свечной(ая) | 50 | 80 | Кран шаровой | АЗТПА, Россия | 1986 | 1987 | Ручной (ручка, рычаг, маховик) | АЗТПА, Россия | 1987 | 12.5 | 133-13 | 130627 | 2022-05-12 | Отсутствует | 25 | Не требуется |  |  | Надземное
ЛПУ МГ Бобровское | КС Бобровская, цех №5 | АВО газа | КС Бобровская, цех №5; 2АВГ – 75С; 12 | Входной | 400 | 80 | Кран шаровой | Черновицкий МЗ, Украина | 1982 | 1987 | Ручной с механическим редуктором | Черновицкий МЗ, Украина | 1987 | 12.1 | 3103 | 130627 | 2022-01-12 | Отсутствует |  | Не требуется |  | 09Г2С | Надземное
ЛПУ МГ Бобровское | КС Бобровская, цех №5 | АВО газа | КС Бобровская, цех №5; 2АВГ – 75С; 12 | Выходной | 400 | 80 | Кран шаровой | Черновицкий МЗ, Украина | 1982 | 1987 | Ручной с механическим редуктором | Черновицкий МЗ, Украина | 1987 | 12.2 | 3505 | 130627 | 2022-02-12 | Отсутствует |  | Не требуется |  | 09Г2С | Надземное
ЛПУ МГ Бобровское | КС Бобровская, цех №5 | АВО газа | КС Бобровская, цех №5; 2АВГ – 75С; 2 | Выходной | 400 | 80 | Кран шаровой | Черновицкий МЗ, Украина | 1982 | 1987 | Ручной с механическим редуктором | Черновицкий МЗ, Украина | 1987 | 2.2 | 3521 | 130617 | 2022-02-02 | Отсутствует |  | Не требуется |  | 09Г2С | Надземное
ЛПУ МГ Бобровское | КС Бобровская, цех №5 | АВО газа | КС Бобровская, цех №5; 2АВГ – 75С; 2 | свечной(ая) | 50 | 80 | Кран шаровой | АЗТПА, Россия | 1986 | 1987 | Ручной (ручка, рычаг, маховик) | АЗТПА, Россия | 1987 | 2.5 | 127-13 | 130617 | 2022-05-02 | Отсутствует | 25 | Не требуется |  |  | Надземное
ЛПУ МГ Бобровское | КС Бобровская, цех №5 | АВО газа | КС Бобровская, цех №5; 2АВГ – 75С; 2 | Входной | 400 | 80 | Кран шаровой | Черновицкий МЗ, Украина | 1982 | 1987 | Ручной с механическим редуктором | Черновицкий МЗ, Украина | 1987 | 2.1 | 3510 | 130617 | 2022-01-02 | Отсутствует |  | Не требуется |  | 09Г2С | Надземное
ЛПУ МГ Бобровское | КС Бобровская, цех №5 | АВО газа | КС Бобровская, цех №5; 2АВГ – 75С; 3 | Входной | 400 | 80 | Кран шаровой | Черновицкий МЗ, Украина | 1982 | 1987 | Ручной с механическим редуктором | Черновицкий МЗ, Украина | 1987 | 3.1 | 3209 | 130618 | 2022-01-03 | Отсутствует |  | Не требуется |  | 09Г2С | Надземное
ЛПУ МГ Бобровское | КС Бобровская, цех №5 | АВО газа | КС Бобровская, цех №5; 2АВГ – 75С; 3 | Выходной | 400 | 80 | Кран шаровой | Черновицкий МЗ, Украина | 1982 | 1987 | Ручной с механическим редуктором | Черновицкий МЗ, Украина | 1987 | 3.2 | 3537 | 130618 | 2022-02-03 | Отсутствует |  | Не требуется |  | 09Г2С | Надземное
ЛПУ МГ Бобровское | КС Бобровская, цех №5 | АВО газа | КС Бобровская, цех №5; 2АВГ – 75С; 3 | свечной(ая) | 50 | 80 | Кран шаровой | АЗТПА, Россия | 1986 | 1987 | Ручной (ручка, рычаг, маховик) | АЗТПА, Россия | 1987 | 3.5 | 136-13 | 130618 | 2022-05-03 | Отсутствует | 25 | Не требуется |  |  | Надземное
ЛПУ МГ Бобровское | КС Бобровская, цех №5 | АВО газа | КС Бобровская, цех №5; 2АВГ – 75С; 4 | Выходной | 400 | 80 | Кран шаровой | Черновицкий МЗ, Украина | 1982 | 1987 | Ручной с механическим редуктором | Черновицкий МЗ, Украина | 1987 | 4.2 | 3035 | 130619 | 2022-02-04 | Отсутствует |  | Не требуется |  | 09Г2С | Надземное
ЛПУ МГ Бобровское | КС Бобровская, цех №5 | АВО газа | КС Бобровская, цех №5; 2АВГ – 75С; 4 | свечной(ая) | 50 | 80 | Кран шаровой | АЗТПА, Россия | 1986 | 1987 | Ручной (ручка, рычаг, маховик) | АЗТПА, Россия | 1987 | 4.5 | 129-13 | 130619 | 2022-05-04 | Отсутствует | 25 | Не требуется |  |  | Надземное
ЛПУ МГ Бобровское | КС Бобровская, цех №5 | АВО газа | КС Бобровская, цех №5; 2АВГ – 75С; 4 | Входной | 400 | 80 | Кран шаровой | Черновицкий МЗ, Украина | 1982 | 1987 | Ручной с механическим редуктором | Черновицкий МЗ, Украина | 1987 | 4.1 | 3066 | 130619 | 2022-01-04 | Отсутствует |  | Не требуется |  | 09Г2С | Надземное
ЛПУ МГ Бобровское | КС Бобровская, цех №5 | АВО газа | КС Бобровская, цех №5; 2АВГ – 75С; 5 | свечной(ая) | 50 | 80 | Кран шаровой | АЗТПА, Россия | 1986 | 1987 | Ручной (ручка, рычаг, маховик) | АЗТПА, Россия | 1987 | 5.5 | 311-13 | 130620 | 2022-05-05 | Отсутствует | 25 | Не требуется |  |  | Надземное
ЛПУ МГ Бобровское | КС Бобровская, цех №5 | АВО газа | КС Бобровская, цех №5; 2АВГ – 75С; 5 | Выходной | 400 | 80 | Кран шаровой | Черновицкий МЗ, Украина | 1982 | 1987 | Ручной с механическим редуктором | Черновицкий МЗ, Украина | 1987 | 5.2 | 3512 | 130620 | 2022-02-05 | Отсутствует |  | Не требуется |  | 09Г2С | Надземное
ЛПУ МГ Бобровское | КС Бобровская, цех №5 | АВО газа | КС Бобровская, цех №5; 2АВГ – 75С; 5 | Входной | 400 | 80 | Кран шаровой | Черновицкий МЗ, Украина | 1982 | 1987 | Ручной с механическим редуктором | Черновицкий МЗ, Украина | 1987 | 5.1 | 3528 | 130620 | 2022-01-05 | Отсутствует |  | Не требуется |  | 09Г2С | Надземное
ЛПУ МГ Бобровское | КС Бобровская, цех №5 | АВО газа | КС Бобровская, цех №5; 2АВГ – 75С; 6 | свечной(ая) | 50 | 80 | Кран шаровой | АЗТПА, Россия | 1986 | 1987 | Ручной (ручка, рычаг, маховик) | АЗТПА, Россия | 1987 | 6.5 | 977-13 | 130621 | 2022-05-06 | Отсутствует | 25 | Не требуется |  |  | Надземное
ЛПУ МГ Бобровское | КС Бобровская, цех №5 | АВО газа | КС Бобровская, цех №5; 2АВГ – 75С; 6 | Выходной | 400 | 80 | Кран шаровой | Черновицкий МЗ, Украина | 1982 | 1987 | Ручной с механическим редуктором | Черновицкий МЗ, Украина | 1987 | 6.2 | 3511 | 130621 | 2022-02-06 | Отсутствует |  | Не требуется |  | 09Г2С | Надземное
ЛПУ МГ Бобровское | КС Бобровская, цех №5 | АВО газа | КС Бобровская, цех №5; 2АВГ – 75С; 6 | Входной | 400 | 80 | Кран шаровой | Черновицкий МЗ, Украина | 1982 | 1987 | Ручной с механическим редуктором | Черновицкий МЗ, Украина | 1987 | 6.1 | 3200 | 130621 | 2022-01-06 | Отсутствует |  | Не требуется |  | 09Г2С | Надземное
ЛПУ МГ Бобровское | КС Бобровская, цех №5 | АВО газа | КС Бобровская, цех №5; 2АВГ – 75С; 7 | Выходной | 400 | 80 | Кран шаровой | Черновицкий МЗ, Украина | 1986 | 1987 | Ручной с механическим редуктором | Черновицкий МЗ, Украина | 1987 | 7.2 | 3210 | 130622 | 2022-02-07 | Отсутствует |  | Не требуется |  | 09Г2С | Надземное
ЛПУ МГ Бобровское | КС Бобровская, цех №5 | АВО газа | КС Бобровская, цех №5; 2АВГ – 75С; 7 | свечной(ая) | 50 | 80 | Кран шаровой | АЗТПА, Россия | 1986 | 1987 | Ручной (ручка, рычаг, маховик) | АЗТПА, Россия | 1987 | 7.5 | 139-13 | 130622 | 2022-05-07 | Отсутствует | 25 | Не требуется |  |  | Надземное
ЛПУ МГ Бобровское | КС Бобровская, цех №5 | АВО газа | КС Бобровская, цех №5; 2АВГ – 75С; 7 | Входной | 400 | 80 | Кран шаровой | Черновицкий МЗ, Украина | 1986 | 1987 | Ручной с механическим редуктором | Черновицкий МЗ, Украина | 1987 | 7.1 | 3531 | 130622 | 2022-01-07 | Отсутствует |  | Не требуется |  | 09Г2С | Надземное
ЛПУ МГ Бобровское | КС Бобровская, цех №5 | АВО газа | КС Бобровская, цех №5; 2АВГ – 75С; 8 | Выходной | 400 | 80 | Кран шаровой | Черновицкий МЗ, Украина | 1986 | 1987 | Ручной с механическим редуктором | Черновицкий МЗ, Украина | 1987 | 8.2 | 3495 | 130623 | 2022-02-08 | Отсутствует |  | Не требуется |  | 09Г2С | Надземное
ЛПУ МГ Бобровское | КС Бобровская, цех №5 | АВО газа | КС Бобровская, цех №5; 2АВГ – 75С; 8 | Входной | 400 | 80 | Кран шаровой | Черновицкий МЗ, Украина | 1986 | 1987 | Ручной с механическим редуктором | Черновицкий МЗ, Украина | 1987 | 8.1 | 3515 | 130623 | 2022-01-08 | Отсутствует |  | Не требуется |  | 09Г2С | Надземное
ЛПУ МГ Бобровское | КС Бобровская, цех №5 | АВО газа | КС Бобровская, цех №5; 2АВГ – 75С; 8 | свечной(ая) | 50 | 80 | Кран шаровой | АЗТПА, Россия | 1986 | 1987 | Ручной (ручка, рычаг, маховик) | АЗТПА, Россия | 1987 | 8.5 | 137-13 | 130623 | 2022-05-08 | Отсутствует | 25 | Не требуется |  |  | Надземное
ЛПУ МГ Бобровское | КС Бобровская, цех №5 | АВО газа | КС Бобровская, цех №5; 2АВГ – 75С; 9 | свечной(ая) | 50 | 80 | Кран шаровой | АЗТПА, Россия | 1986 | 1987 | Ручной (ручка, рычаг, маховик) | АЗТПА, Россия | 1987 | 9.5 | 132-13 | 130624 | 2022-05-09 | Отсутствует | 25 | Не требуется |  |  | Надземное
ЛПУ МГ Бобровское | КС Бобровская, цех №5 | АВО газа | КС Бобровская, цех №5; 2АВГ – 75С; 9 | Выходной | 400 | 80 | Кран шаровой | Черновицкий МЗ, Украина | 1986 | 1987 | Ручной с механическим редуктором | Черновицкий МЗ, Украина | 1987 | 9.2 | 3055 | 130624 | 2022-02-09 | Отсутствует |  | Не требуется |  | 09Г2С | Надземное
ЛПУ МГ Бобровское | КС Бобровская, цех №5 | АВО газа | КС Бобровская, цех №5; 2АВГ – 75С; 9 | Входной | 400 | 80 | Кран шаровой | Черновицкий МЗ, Украина | 1986 | 1987 | Ручной с механическим редуктором | Черновицкий МЗ, Украина | 1987 | 9.1 | 3502 | 130624 | 2022-01-09 | Отсутствует |  | Не требуется |  | 09Г2С | Надземное
ЛПУ МГ Бобровское | КС Бобровская, цех №6 | КЦ | КС Бобровская, цех №6 | выпускной(ая) (свеча) | 300 | 80 | Кран шаровой | Пензтяжпромарматура, Россия | 2012 | 2013 | Пневмогидравлический | Пензтяжпромарматура, Россия | 2013 | 20.3 | О60812 | 130698 | 2022-03-20 | Отсутствует | 30 | Нет |  |  | Подземное
ЛПУ МГ Бобровское | КС Бобровская, цех №6 | КЦ | КС Бобровская, цех №6 | Обводной | 150 | 80 | Кран шаровой | АЗТПА, Россия | 1986 | 1987 | Пневмогидравлический | АЗТПА, Россия | 1987 | 8.1 | 974 | 130644 | 2022-01-08 | Отсутствует | 25 | Нет |  |  | Подземное
ЛПУ МГ Бобровское | КС Бобровская, цех №6 | КЦ | КС Бобровская, цех №6 | Обводной | 300 | 80 | Кран шаровой | Пензтяжпромарматура, Россия | 2012 | 2013 | Пневмогидравлический | Пензтяжпромарматура, Россия | 2013 | 20.2 | О52352 | 130698 | 2022-02-20 | Отсутствует | 30 | Нет |  |  | Подземное
ЛПУ МГ Бобровское | КС Бобровская, цех №6 | КЦ | КС Бобровская, цех №6 | Выпускной (свеча) на выходе | 300 | 80 | Кран шаровой | Волгограднефтемаш, Россия | 2014 | 2015 | Пневмогидравлический | Волгограднефтемаш, Россия | 2015 | 18 | 5445 | 130698 | 18 | Отсутствует | 20 | Да |  |  | Подземное
ЛПУ МГ Бобровское | КС Бобровская, цех №6 | КЦ | КС Бобровская, цех №6 | Отсечной | 50 | 80 | Кран шаровой | АЗТПА, Россия | 1986 | 1987 | Ручной (ручка, рычаг, маховик) | АЗТПА, Россия | 1987 | И8.2 | 20 |  | И8.2 | Отсутствует | 30 | Не требуется |  |  | Надземное
ЛПУ МГ Бобровское | КС Бобровская, цех №6 | КЦ | КС Бобровская, цех №6 | Обводной | 150 | 80 | Кран шаровой | АЗТПА, Россия | 1986 | 1987 | Пневмогидравлический | АЗТПА, Россия | 1987 | 8.2 | 1083 | 130644 | 2022-02-08 | Отсутствует | 25 | Нет |  |  | Подземное
ЛПУ МГ Бобровское | КС Бобровская, цех №6 | КЦ | КС Бобровская, цех №6 | Обводной | 150 | 80 | Кран шаровой | АЗТПА, Россия | 1986 | 1987 | Пневмогидравлический | АЗТПА, Россия | 1987 | 7.1 | 174 | 130644 | 2022-01-07 | Отсутствует | 25 | Нет |  |  | Подземное
ЛПУ МГ Бобровское | КС Бобровская, цех №6 | КЦ | КС Бобровская, цех №6 | Обводной | 300 | 80 | Кран шаровой | Пензтяжпромарматура, Россия | 2012 | 2013 | Пневмогидравлический | Пензтяжпромарматура, Россия | 2013 | 20.1 | О60391 | 130698 | 2022-01-20 | Отсутствует | 30 | Нет |  |  | Подземное
ЛПУ МГ Бобровское | КС Бобровская, цех №6 | КЦ | КС Бобровская, цех №6 | Обводной | 150 | 80 | Кран шаровой | АЗТПА, Россия | 1986 | 1987 | Пневмогидравлический | АЗТПА, Россия | 1987 | 7.2 | 858 | 130644 | 2022-02-07 | Отсутствует | 25 | Нет |  |  | Подземное
ЛПУ МГ Бобровское | КС Бобровская, цех №6 | КЦ | КС Бобровская, цех №6 | Отсечной | 50 | 100 | Кран шаровой | Seikmann Econosto, Германия | 2012 | 2013 | Ручной (ручка, рычаг, маховик) | Seikmann Econosto, Германия | 2013 | И20.2 | 35313-050-22 |  | И20.2 | Отсутствует | 30 | Не требуется |  |  | Надземное
ЛПУ МГ Бобровское | КС Бобровская, цех №6 | КЦ | КС Бобровская, цех №6 | Отсечной | 50 | 100 | Кран шаровой | Seikmann Econosto, Германия | 2012 | 2013 | Ручной (ручка, рычаг, маховик) | Seikmann Econosto, Германия | 2013 | И20.1 | 353313-050-17 |  | И20.1 | Отсутствует | 30 | Не требуется |  |  | Надземное
ЛПУ МГ Бобровское | КС Бобровская, цех №6 | КЦ | КС Бобровская, цех №6 | Отсечной | 50 | 80 | Кран шаровой | АЗТПА, Россия | 1986 | 1987 | Ручной (ручка, рычаг, маховик) | АЗТПА, Россия | 1987 | И7.1 | 145 |  | И7.1 | Отсутствует | 30 | Не требуется |  |  | Надземное
ЛПУ МГ Бобровское | КС Бобровская, цех №6 | КЦ | КС Бобровская, цех №6 | Отсечной | 50 | 80 | Кран шаровой | АЗТПА, Россия | 1986 | 1987 | Ручной (ручка, рычаг, маховик) | АЗТПА, Россия | 1987 | И20.3 | 13100 |  | И20.3 | Отсутствует | 30 | Не требуется |  |  | Надземное
ЛПУ МГ Бобровское | КС Бобровская, цех №6 | КЦ | КС Бобровская, цех №6 | Отсечной | 50 | 80 | Кран шаровой | АЗТПА, Россия | 1986 | 1987 | Ручной (ручка, рычаг, маховик) | АЗТПА, Россия | 1987 | И7.2 | 120/4 |  | И7.2 | Отсутствует | 30 | Не требуется |  |  | Надземное
ЛПУ МГ Бобровское | КС Бобровская, цех №6 | КЦ | КС Бобровская, цех №6 | Обводной | 1000 | 75 | Кран шаровой | Кобе Стил, Япония | 1982 | 1987 | Пневмогидравлический | Биффи, Италия | 1987 | 37 | В-2966 | 130713 | 37 | восстановленный |  | Нет |  |  | Подземное
ЛПУ МГ Бобровское | КС Бобровская, цех №6 | КЦ | КС Бобровская, цех №6 | Обводной | 400 | 80 | Кран шаровой | АЗТПА, Россия | 1987 | 1987 | Пневмогидравлический | АЗТПА, Россия | 1987 | 38 | 639 | 130713 | 38 | Отсутствует |  | Нет |  |  | Надземное
ЛПУ МГ Бобровское | КС Бобровская, цех №6 | КЦ | КС Бобровская, цех №6 | Обратный | 400 | 100 | Клапан обратный | BETTIS, Канада | 1985 | 1987 | без привода |  |  | ОК38 | 503049 | 130713 | ОК38 | Отсутствует |  | Не требуется |  |  | Надземное
ЛПУ МГ Бобровское | КС Бобровская, цех №6 | КЦ | КС Бобровская, цех №6 | Перемычка | 1000 | 75 | Кран шаровой | Кобе Стил, Япония | 1983 | 1987 | Пневмогидравлический | Биффи, Италия | 1987 | 81 | В-3334 | 130713 | 81 | восстановленный |  | Да |  |  | Подземное | МЦП КЦ6-5 по выходу.
ЛПУ МГ Бобровское | КС Бобровская, цех №6 | КЦ | КС Бобровская, цех №6 | Обратный | 1000 | 100 | Клапан обратный | Вест Альпине, Австрия | 1987 | 1987 | без привода |  |  | ОК 8.2 | 6357 | 130644 | ОК 8.2 | Отсутствует | 30 | Не требуется |  |  | Подземное | ТПА на выходном кольце АВО газа КЦ-6 (за ограждением КЦ).
ЛПУ МГ Бобровское | КС Бобровская, цех №6 | КЦ | КС Бобровская, цех №6 | Обратный | 1000 | 100 | Клапан обратный | Вест Альпине, Австрия | 1986 | 1987 | без привода |  |  | ОК 8.1 | 6359 | 130644 | ОК 8.1 | Отсутствует | 30 | Не требуется |  |  | Подземное | ТПА на выходном кольце АВО газа КЦ-6 (за ограждением КЦ).
ЛПУ МГ Бобровское | КС Бобровская, цех №6 | КЦ | КС Бобровская, цех №6 | Рециркуляционный | 150 | 75 | Кран шаровой | Грове, Италия | 1982 | 1987 | Пневмогидравлический | Биффи, Италия | 1987 | 36р | 42949 | 130713 | 36р | Отсутствует | 30 | Да |  |  | Надземное
ЛПУ МГ Бобровское | КС Бобровская, цех №6 | КЦ | КС Бобровская, цех №6 | Рециркуляционный | 700 | 80 | Кран шаровой | АЗТПА, Россия | 1986 | 1987 | Пневмогидравлический | АЗТПА, Россия | 1987 | 36 | 147/1 | 130713 | 36 | Отсутствует |  | Да |  |  | Подземное
ЛПУ МГ Бобровское | КС Бобровская, цех №6 | КЦ | КС Бобровская, цех №6 | дросселирующий | 700 | 75 | Кран шаровой | Грове, Италия | 2018 | 2019 | Пневмогидравлический | Биффи, Италия | 2019 | 36д | 15КГ7 | 130713 | 36д | Заводской | 30 | Нет |  |  | Подземное | Кран GROVE после КР от 25.12.2018г.
ЛПУ МГ Бобровское | КС Бобровская, цех №6 | КЦ | КС Бобровская, цех №6 | Входной | 1400 | 80 | Кран шаровой | Уралхиммаш, Россия | 1987 | 1987 | Пневмогидравлический | Уралхиммаш, Россия | 1987 | 7 | 39095 | 130644 | 7 | Отсутствует |  | Да |  |  | Подземное
ЛПУ МГ Бобровское | КС Бобровская, цех №6 | КЦ | КС Бобровская, цех №6 | Выпускной (свеча) на входе | 300 | 80 | Кран шаровой | АЗТПА, Россия | 1988 | 1989 | Пневмогидравлический | АЗТПА, Россия | 1989 | 17 | 13006 | 130698 | 17 | Отсутствует | 25 | Да |  |  | Подземное
ЛПУ МГ Бобровское | КС Бобровская, цех №6 | КЦ | КС Бобровская, цех №6 | Выходной | 1400 | 80 | Кран шаровой | Уралхиммаш, Россия | 1985 | 1987 | Пневмогидравлический | Уралхиммаш, Россия | 1987 | 8 | 20750 | 130644 | 8 | Отсутствует |  | Да |  |  | Подземное
ЛПУ МГ Бобровское | КС Бобровская, цех №6 | КЦ | КС Бобровская, цех №6 | Секущий | 1000 | 75 | Кран шаровой | Кобе Стил, Япония | 1982 | 1987 | Пневмогидравлический | Биффи, Италия | 1987 | 20 | 2856 | 130698 | 20 | Отсутствует |  | Да |  |  | Подземное
ЛПУ МГ Бобровское | КС Бобровская, цех №6 | Пылеуловитель | КС Бобровская, цех №6; ГП 604; 1 | Выходной | 500 | 80 | Кран шаровой | АЗТПА, Россия | 1985 | 1987 | Пневмогидравлический | Днепротяжбуммаш, Украина | 1987 | 1.2 | 324 | 130713 | 2022-02-01 | Отсутствует |  | Нет |  |  | Надземное
ЛПУ МГ Бобровское | КС Бобровская, цех №6 | Пылеуловитель | КС Бобровская, цех №6; ГП 604; 1 | выпускной | 50 | 80 | Кран шаровой | АЗТПА, Россия | 1986 | 1987 | Ручной (ручка, рычаг, маховик) | АЗТПА, Россия | 1987 | 1.5 | 359-86 | 130692 | 2022-05-01 | Заводской | 25 | Не требуется |  |  | Надземное
ЛПУ МГ Бобровское | КС Бобровская, цех №6 | Пылеуловитель | КС Бобровская, цех №6; ГП 604; 1 | Дренажный | 100 | 80 | Кран шаровой | АЗТПА, Россия | 1986 | 1987 | Ручной (ручка, рычаг, маховик) | АЗТПА, Россия | 1987 | 1.6 | 3541 |  | 2022-06-01 | Заводской | 25 | Не требуется |  |  | Надземное
ЛПУ МГ Бобровское | КС Бобровская, цех №6 | Пылеуловитель | КС Бобровская, цех №6; ГП 604; 1 | Наполнительный | 50 | 80 | Кран шаровой | АЗТПА, Россия | 1986 | 1987 | Ручной (ручка, рычаг, маховик) | АЗТПА, Россия | 1987 | 1.4 | 364-86 | 130713 | 2022-04-01 | Заводской | 25 | Не требуется | МА39002 |  | Надземное
ЛПУ МГ Бобровское | КС Бобровская, цех №6 | Пылеуловитель | КС Бобровская, цех №6; ГП 604; 1 | Дренажный | 50 | 80 | Кран шаровой | АЗТПА, Россия | 1986 | 1987 | Ручной (ручка, рычаг, маховик) | АЗТПА, Россия | 1987 | 1.3 | 366-86 |  | 2022-03-01 | Заводской | 25 | Не требуется | МА39002 |  | Надземное
ЛПУ МГ Бобровское | КС Бобровская, цех №6 | Пылеуловитель | КС Бобровская, цех №6; ГП 604; 1 | Дренажный | 100 | 160 | Задвижка клиновая | Благовещенский АЗ, Россия | 1987 | 1987 | Ручной (ручка, рычаг, маховик) | Благовещенский АЗ, Россия | 1987 | 1.7 | 842 |  | 2022-07-01 | Заводской | 20 | Не требуется |  |  | Надземное
ЛПУ МГ Бобровское | КС Бобровская, цех №6 | Пылеуловитель | КС Бобровская, цех №6; ГП 604; 1 | Входной | 500 | 80 | Кран шаровой | АЗТПА, Россия | 1986 | 1987 | Пневмогидравлический | Днепротяжбуммаш, Украина | 1987 | 1.1 | 506 | 130713 | 2022-01-01 | Отсутствует |  | Нет |  |  | Надземное
ЛПУ МГ Бобровское | КС Бобровская, цех №6 | Пылеуловитель | КС Бобровская, цех №6; ГП 604; 2 | Входной | 500 | 80 | Кран шаровой | АЗТПА, Россия | 1985 | 1987 | Пневмогидравлический | Днепротяжбуммаш, Украина | 1987 | 2.1 | 301 | 130713 | 2022-01-02 | Отсутствует |  | Нет |  |  | Надземное
ЛПУ МГ Бобровское | КС Бобровская, цех №6 | Пылеуловитель | КС Бобровская, цех №6; ГП 604; 2 | Выходной | 500 | 80 | Кран шаровой | АЗТПА, Россия | 1985 | 1987 | Пневмогидравлический | Днепротяжбуммаш, Украина | 1987 | 2.2 | 315 | 130713 | 2022-02-02 | Отсутствует |  | Нет |  |  | Надземное
ЛПУ МГ Бобровское | КС Бобровская, цех №6 | Пылеуловитель | КС Бобровская, цех №6; ГП 604; 2 | выпускной | 50 | 80 | Кран шаровой | АЗТПА, Россия | 1986 | 1987 | Ручной (ручка, рычаг, маховик) | АЗТПА, Россия | 1987 | 2.5 | 857-86 | 130693 | 2022-05-02 | Заводской | 25 | Не требуется |  |  | Надземное
ЛПУ МГ Бобровское | КС Бобровская, цех №6 | Пылеуловитель | КС Бобровская, цех №6; ГП 604; 2 | Дренажный | 100 | 80 | Кран шаровой | АЗТПА, Россия | 1986 | 1987 | Ручной (ручка, рычаг, маховик) | АЗТПА, Россия | 1987 | 2.6 | 3511 |  | 2022-06-02 | Заводской | 25 | Не требуется |  |  | Надземное
ЛПУ МГ Бобровское | КС Бобровская, цех №6 | Пылеуловитель | КС Бобровская, цех №6; ГП 604; 2 | Наполнительный | 50 | 80 | Кран шаровой | АЗТПА, Россия | 1986 | 1987 | Ручной (ручка, рычаг, маховик) | АЗТПА, Россия | 1987 | 2.4 | 361-86 | 130713 | 2022-04-02 | Заводской | 25 | Не требуется | МА39002 |  | Надземное
ЛПУ МГ Бобровское | КС Бобровская, цех №6 | Пылеуловитель | КС Бобровская, цех №6; ГП 604; 2 | Дренажный | 50 | 80 | Кран шаровой | АЗТПА, Россия | 1986 | 1987 | Ручной (ручка, рычаг, маховик) | АЗТПА, Россия | 1987 | 2.3 | 332-86 |  | 2022-03-02 | Заводской | 25 | Не требуется | МА39002 |  | Надземное
ЛПУ МГ Бобровское | КС Бобровская, цех №6 | Пылеуловитель | КС Бобровская, цех №6; ГП 604; 2 | Дренажный | 100 | 160 | Задвижка клиновая | Благовещенский АЗ, Россия | 1987 | 1987 | Ручной (ручка, рычаг, маховик) | Благовещенский АЗ, Россия | 1987 | 2.7 | 504 |  | 2022-07-02 | Заводской | 20 | Не требуется |  |  | Надземное
ЛПУ МГ Бобровское | КС Бобровская, цех №6 | Пылеуловитель | КС Бобровская, цех №6; ГП 604; 3 | Дренажный | 100 | 160 | Задвижка клиновая | Благовещенский АЗ, Россия | 1987 | 1987 | Ручной (ручка, рычаг, маховик) | Благовещенский АЗ, Россия | 1987 | 3.7 | 495 |  | 2022-07-03 | Заводской | 20 | Не требуется |  |  | Надземное
ЛПУ МГ Бобровское | КС Бобровская, цех №6 | Пылеуловитель | КС Бобровская, цех №6; ГП 604; 3 | Дренажный | 50 | 80 | Кран шаровой | АЗТПА, Россия | 1986 | 1987 | Ручной (ручка, рычаг, маховик) | АЗТПА, Россия | 1987 | 3.3 | 386-86 |  | 2022-03-03 | Заводской | 25 | Не требуется | МА39002 |  | Надземное
ЛПУ МГ Бобровское | КС Бобровская, цех №6 | Пылеуловитель | КС Бобровская, цех №6; ГП 604; 3 | Наполнительный | 50 | 80 | Кран шаровой | АЗТПА, Россия | 1986 | 1987 | Ручной (ручка, рычаг, маховик) | АЗТПА, Россия | 1987 | 3.4 | 430-86 | 130713 | 2022-04-03 | Заводской | 25 | Не требуется | МА39002 |  | Надземное
ЛПУ МГ Бобровское | КС Бобровская, цех №6 | Пылеуловитель | КС Бобровская, цех №6; ГП 604; 3 | Дренажный | 100 | 80 | Кран шаровой | АЗТПА, Россия | 1986 | 1987 | Ручной (ручка, рычаг, маховик) | АЗТПА, Россия | 1987 | 3.6 | 3525 |  | 2022-06-03 | Заводской | 25 | Не требуется |  |  | Надземное
ЛПУ МГ Бобровское | КС Бобровская, цех №6 | Пылеуловитель | КС Бобровская, цех №6; ГП 604; 3 | выпускной | 50 | 80 | Кран шаровой | АЗТПА, Россия | 1986 | 1987 | Ручной (ручка, рычаг, маховик) | АЗТПА, Россия | 1987 | 3.5 | 428-86 | 130694 | 2022-05-03 | Заводской | 25 | Не требуется |  |  | Надземное
ЛПУ МГ Бобровское | КС Бобровская, цех №6 | Пылеуловитель | КС Бобровская, цех №6; ГП 604; 3 | Входной | 500 | 80 | Кран шаровой | АЗТПА, Россия | 1985 | 1987 | Пневмогидравлический | Днепротяжбуммаш, Украина | 1987 | 3.1 | 285 | 130713 | 2022-01-03 | Отсутствует |  | Нет |  |  | Надземное
ЛПУ МГ Бобровское | КС Бобровская, цех №6 | Пылеуловитель | КС Бобровская, цех №6; ГП 604; 3 | Выходной | 500 | 80 | Кран шаровой | АЗТПА, Россия | 1986 | 1987 | Пневмогидравлический | Днепротяжбуммаш, Украина | 1987 | 3.2 | 498 | 130713 | 2022-02-03 | Отсутствует |  | Нет |  |  | Надземное
ЛПУ МГ Бобровское | КС Бобровская, цех №6 | Пылеуловитель | КС Бобровская, цех №6; ГП 604; 4 | Дренажный | 100 | 160 | Задвижка клиновая | Благовещенский АЗ, Россия | 1987 | 1987 | Ручной (ручка, рычаг, маховик) | Благовещенский АЗ, Россия | 1987 | 4.7 | 481 |  | 2022-07-04 | Заводской | 20 | Не требуется |  |  | Надземное
ЛПУ МГ Бобровское | КС Бобровская, цех №6 | Пылеуловитель | КС Бобровская, цех №6; ГП 604; 4 | Дренажный | 50 | 80 | Кран шаровой | АЗТПА, Россия | 1986 | 1987 | Ручной (ручка, рычаг, маховик) | АЗТПА, Россия | 1987 | 4.3 | 365-86 |  | 2022-03-04 | Заводской | 25 | Не требуется | МА39002 |  | Надземное
ЛПУ МГ Бобровское | КС Бобровская, цех №6 | Пылеуловитель | КС Бобровская, цех №6; ГП 604; 4 | Наполнительный | 50 | 80 | Кран шаровой | АЗТПА, Россия | 1986 | 1987 | Ручной (ручка, рычаг, маховик) | АЗТПА, Россия | 1987 | 4.4 | 351-86 | 130713 | 2022-04-04 | Заводской | 25 | Не требуется | МА39002 |  | Надземное
ЛПУ МГ Бобровское | КС Бобровская, цех №6 | Пылеуловитель | КС Бобровская, цех №6; ГП 604; 4 | выпускной | 50 | 80 | Кран шаровой | АЗТПА, Россия | 1986 | 1987 | Ручной (ручка, рычаг, маховик) | АЗТПА, Россия | 1987 | 4.5 | 358-86 | 130695 | 2022-05-04 | Заводской | 25 | Не требуется |  |  | Надземное
ЛПУ МГ Бобровское | КС Бобровская, цех №6 | Пылеуловитель | КС Бобровская, цех №6; ГП 604; 4 | Дренажный | 100 | 80 | Кран шаровой | АЗТПА, Россия | 1986 | 1987 | Ручной (ручка, рычаг, маховик) | АЗТПА, Россия | 1987 | 4.6 | 3528 |  | 2022-06-04 | Заводской | 25 | Не требуется |  |  | Надземное
ЛПУ МГ Бобровское | КС Бобровская, цех №6 | Пылеуловитель | КС Бобровская, цех №6; ГП 604; 4 | Входной | 500 | 80 | Кран шаровой | АЗТПА, Россия | 1986 | 1987 | Пневмогидравлический | Днепротяжбуммаш, Украина | 1987 | 4.1 | 573 | 130713 | 2022-01-04 | Отсутствует |  | Нет |  |  | Надземное
ЛПУ МГ Бобровское | КС Бобровская, цех №6 | Пылеуловитель | КС Бобровская, цех №6; ГП 604; 4 | Выходной | 500 | 80 | Кран шаровой | АЗТПА, Россия | 1986 | 1987 | Пневмогидравлический | Днепротяжбуммаш, Украина | 1987 | 4.2 | 312 | 130713 | 2022-02-04 | Отсутствует |  | Нет |  |  | Надземное
ЛПУ МГ Бобровское | КС Бобровская, цех №6 | Пылеуловитель | КС Бобровская, цех №6; ГП 604; 5 | Наполнительный | 50 | 80 | Кран шаровой | АЗТПА, Россия | 1986 | 1987 | Ручной (ручка, рычаг, маховик) | АЗТПА, Россия | 1987 | 5.4 | 358 | 130713 | 2022-04-05 | Заводской | 25 | Не требуется | МА39002 |  | Надземное
ЛПУ МГ Бобровское | КС Бобровская, цех №6 | Пылеуловитель | КС Бобровская, цех №6; ГП 604; 5 | Дренажный | 100 | 160 | Задвижка клиновая | Благовещенский АЗ, Россия | 1987 | 1987 | Ручной (ручка, рычаг, маховик) | Благовещенский АЗ, Россия | 1987 | 5.7 | 343 |  | 2022-07-05 | Заводской | 20 | Не требуется |  |  | Подземное
ЛПУ МГ Бобровское | КС Бобровская, цех №6 | Пылеуловитель | КС Бобровская, цех №6; ГП 604; 5 | Дренажный | 50 | 80 | Кран шаровой | АЗТПА, Россия | 1986 | 1987 | Ручной (ручка, рычаг, маховик) | АЗТПА, Россия | 1987 | 5.3 | 490-86 |  | 2022-03-05 | Заводской | 25 | Не требуется | МА39002 |  | Надземное
ЛПУ МГ Бобровское | КС Бобровская, цех №6 | Пылеуловитель | КС Бобровская, цех №6; ГП 604; 5 | Дренажный | 100 | 80 | Кран шаровой | АЗТПА, Россия | 1986 | 1987 | Ручной (ручка, рычаг, маховик) | АЗТПА, Россия | 1987 | 5.6 | 349 |  | 2022-06-05 | Заводской | 25 | Не требуется |  |  | Надземное
ЛПУ МГ Бобровское | КС Бобровская, цех №6 | Пылеуловитель | КС Бобровская, цех №6; ГП 604; 5 | выпускной | 50 | 80 | Кран шаровой | АЗТПА, Россия | 1986 | 1987 | Ручной (ручка, рычаг, маховик) | АЗТПА, Россия | 1987 | 5.5 | 362 | 130696 | 2022-05-05 | Заводской | 25 | Не требуется |  |  | Надземное
ЛПУ МГ Бобровское | КС Бобровская, цех №6 | Пылеуловитель | КС Бобровская, цех №6; ГП 604; 5 | Входной | 500 | 80 | Кран шаровой | АЗТПА, Россия | 1986 | 1987 | Пневмогидравлический | Днепротяжбуммаш, Украина | 1987 | 5.1 | 345 | 130713 | 2022-01-05 | Отсутствует |  | Нет |  |  | Надземное
ЛПУ МГ Бобровское | КС Бобровская, цех №6 | Пылеуловитель | КС Бобровская, цех №6; ГП 604; 5 | Выходной | 500 | 80 | Кран шаровой | АЗТПА, Россия | 1986 | 1987 | Пневмогидравлический | Днепротяжбуммаш, Украина | 1987 | 5.2 | 540 | 130713 | 2022-02-05 | Отсутствует |  | Нет |  |  | Надземное
ЛПУ МГ Бобровское | КС Бобровская, цех №6 | Пылеуловитель | КС Бобровская, цех №6; ГП 604; 6 | Выходной | 500 | 80 | Кран шаровой | АЗТПА, Россия | 1986 | 1987 | Пневмогидравлический | Днепротяжбуммаш, Украина | 1987 | 6.2 | 495 | 130713 | 2022-02-06 | Отсутствует |  | Нет |  |  | Надземное
ЛПУ МГ Бобровское | КС Бобровская, цех №6 | Пылеуловитель | КС Бобровская, цех №6; ГП 604; 6 | Дренажный | 50 | 80 | Кран шаровой | АЗТПА, Россия | 1986 | 1987 | Ручной (ручка, рычаг, маховик) | АЗТПА, Россия | 1987 | 6.3 | 485 |  | 2022-03-06 | Заводской | 25 | Не требуется | МА39002 |  | Надземное
ЛПУ МГ Бобровское | КС Бобровская, цех №6 | Пылеуловитель | КС Бобровская, цех №6; ГП 604; 6 | Наполнительный | 50 | 80 | Кран шаровой | АЗТПА, Россия | 1986 | 1987 | Ручной (ручка, рычаг, маховик) | АЗТПА, Россия | 1987 | 6.4 | 489 | 130713 | 2022-04-06 | Заводской | 25 | Не требуется | МА39002 |  | Надземное
ЛПУ МГ Бобровское | КС Бобровская, цех №6 | Пылеуловитель | КС Бобровская, цех №6; ГП 604; 6 | Дренажный | 100 | 80 | Кран шаровой | АЗТПА, Россия | 1986 | 1987 | Ручной (ручка, рычаг, маховик) | АЗТПА, Россия | 1987 | 6.6 | 475 |  | 2022-06-06 | Заводской | 25 | Не требуется |  |  | Надземное
ЛПУ МГ Бобровское | КС Бобровская, цех №6 | Пылеуловитель | КС Бобровская, цех №6; ГП 604; 6 | выпускной | 50 | 80 | Кран шаровой | АЗТПА, Россия | 1986 | 1987 | Ручной (ручка, рычаг, маховик) | АЗТПА, Россия | 1987 | 6.5 | 471 | 130697 | 2022-05-06 | Заводской | 25 | Не требуется |  |  | Надземное
ЛПУ МГ Бобровское | КС Бобровская, цех №6 | Пылеуловитель | КС Бобровская, цех №6; ГП 604; 6 | Дренажный | 100 | 160 | Задвижка клиновая | Благовещенский АЗ, Россия | 1987 | 1987 | Ручной (ручка, рычаг, маховик) | Благовещенский АЗ, Россия | 1987 | 6.7 | 490 |  | 2022-07-06 | Заводской | 20 | Не требуется |  |  | Надземное
ЛПУ МГ Бобровское | КС Бобровская, цех №6 | Пылеуловитель | КС Бобровская, цех №6; ГП 604; 6 | Входной | 500 | 80 | Кран шаровой | АЗТПА, Россия | 1986 | 1987 | Пневмогидравлический | Днепротяжбуммаш, Украина | 1987 | 6.1 | 508 | 130713 | 2022-01-06 | Отсутствует |  | Нет |  |  | Надземное
ЛПУ МГ Бобровское | КС Бобровская, цех №6 | ПТПГ | КС Бобровская, цех №6; ПТПГ-30; 1 | Входной | 100 | 80 | Кран шаровой | АЗТПА, Россия | 2009 | 2010 | Пневматический | АЗТПА, Россия | 2010 | 72.1 | 134/907 |  | 72.1 | Отсутствует |  | Не требуется |  |  | Надземное | исправен
ЛПУ МГ Бобровское | КС Бобровская, цех №6 | ПТПГ | КС Бобровская, цех №6; ПТПГ-30; 1 | Выходной | 150 | 80 | Кран шаровой | АЗТПА, Россия | 2009 | 2010 | Пневматический | АЗТПА, Россия | 2010 | 72.2 | 136/907 |  | 72.2 | Отсутствует |  | Не требуется |  |  | Надземное
ЛПУ МГ Бобровское | КС Бобровская, цех №6 | АВО газа | КС Бобровская, цех №6; 2АВГ – 75С; 1 | Входной | 400 | 80 | Кран шаровой | Черновицкий МЗ, Украина | 1982 | 1987 | Ручной с механическим редуктором | Черновицкий МЗ, Украина | 1987 | 1.1 | 4134 | 130699 | 2022-01-01 | Заводской |  | Не требуется |  | 09Г2С | Надземное
ЛПУ МГ Бобровское | КС Бобровская, цех №6 | АВО газа | КС Бобровская, цех №6; 2АВГ – 75С; 1 | свечной(ая) | 50 | 80 | Кран шаровой | АЗТПА, Россия | 1986 | 1987 | Ручной (ручка, рычаг, маховик) | АЗТПА, Россия | 1987 | 1.5 | 130-86 | 130699 | 2022-05-01 | Отсутствует | 25 | Не требуется |  |  | Надземное
ЛПУ МГ Бобровское | КС Бобровская, цех №6 | АВО газа | КС Бобровская, цех №6; 2АВГ – 75С; 1 | Выходной | 400 | 80 | Кран шаровой | Черновицкий МЗ, Украина | 1982 | 1987 | Ручной с механическим редуктором | Черновицкий МЗ, Украина | 1987 | 1.2 | 4088 | 130699 | 2022-02-01 | Заводской |  | Не требуется |  | 09Г2С | Надземное
ЛПУ МГ Бобровское | КС Бобровская, цех №6 | АВО газа | КС Бобровская, цех №6; 2АВГ – 75С; 10 | свечной(ая) | 50 | 80 | Кран шаровой | АЗТПА, Россия | 1986 | 1987 | Ручной (ручка, рычаг, маховик) | АЗТПА, Россия | 1987 | 10.5 | 199-86 | 130708 | 2022-05-10 | Отсутствует | 25 | Не требуется |  |  | Надземное
ЛПУ МГ Бобровское | КС Бобровская, цех №6 | АВО газа | КС Бобровская, цех №6; 2АВГ – 75С; 10 | Входной | 400 | 80 | Кран шаровой | Черновицкий МЗ, Украина | 1982 | 1987 | Ручной с механическим редуктором | Черновицкий МЗ, Украина | 1987 | 10.1 | 4010 | 130708 | 2022-01-10 | Заводской |  | Не требуется |  | 09Г2С | Надземное
ЛПУ МГ Бобровское | КС Бобровская, цех №6 | АВО газа | КС Бобровская, цех №6; 2АВГ – 75С; 10 | Выходной | 400 | 80 | Кран шаровой | Черновицкий МЗ, Украина | 1982 | 1987 | Ручной с механическим редуктором | Черновицкий МЗ, Украина | 1987 | 10.2 | 4084 | 130708 | 2022-02-10 | Заводской |  | Не требуется |  | 09Г2С | Надземное
ЛПУ МГ Бобровское | КС Бобровская, цех №6 | АВО газа | КС Бобровская, цех №6; 2АВГ – 75С; 11 | Входной | 400 | 80 | Кран шаровой | Черновицкий МЗ, Украина | 1982 | 1987 | Ручной с механическим редуктором | Черновицкий МЗ, Украина | 1987 | 11.1 | 4120 | 130709 | 2022-01-11 | Заводской |  | Не требуется |  | 09Г2С | Надземное
ЛПУ МГ Бобровское | КС Бобровская, цех №6 | АВО газа | КС Бобровская, цех №6; 2АВГ – 75С; 11 | Выходной | 400 | 80 | Кран шаровой | Черновицкий МЗ, Украина | 1982 | 1987 | Ручной с механическим редуктором | Черновицкий МЗ, Украина | 1987 | 11.2 | 4176 | 130709 | 2022-02-11 | Заводской |  | Не требуется |  | 09Г2С | Надземное
ЛПУ МГ Бобровское | КС Бобровская, цех №6 | АВО газа | КС Бобровская, цех №6; 2АВГ – 75С; 11 | свечной(ая) | 50 | 80 | Кран шаровой | АЗТПА, Россия | 1986 | 1987 | Ручной (ручка, рычаг, маховик) | АЗТПА, Россия | 1987 | 11.5 | 142-86 | 130709 | 2022-05-11 | Отсутствует | 25 | Не требуется |  |  | Надземное
ЛПУ МГ Бобровское | КС Бобровская, цех №6 | АВО газа | КС Бобровская, цех №6; 2АВГ – 75С; 12 | Входной | 400 | 80 | Кран шаровой | Черновицкий МЗ, Украина | 1982 | 1987 | Ручной с механическим редуктором | Черновицкий МЗ, Украина | 1987 | 12.1 | 4079 | 130710 | 2022-01-12 | Заводской |  | Не требуется |  | 09Г2С | Надземное
ЛПУ МГ Бобровское | КС Бобровская, цех №6 | АВО газа | КС Бобровская, цех №6; 2АВГ – 75С; 12 | Выходной | 400 | 80 | Кран шаровой | Черновицкий МЗ, Украина | 1982 | 1987 | Ручной с механическим редуктором | Черновицкий МЗ, Украина | 1987 | 12.2 | 4137 | 130710 | 2022-02-12 | Заводской |  | Не требуется |  | 09Г2С | Надземное
ЛПУ МГ Бобровское | КС Бобровская, цех №6 | АВО газа | КС Бобровская, цех №6; 2АВГ – 75С; 12 | свечной(ая) | 50 | 80 | Кран шаровой | АЗТПА, Россия | 1986 | 1987 | Ручной (ручка, рычаг, маховик) | АЗТПА, Россия | 1987 | 12.5 | 149-86 | 130710 | 2022-05-12 | Отсутствует | 25 | Не требуется |  |  | Надземное
ЛПУ МГ Бобровское | КС Бобровская, цех №6 | АВО газа | КС Бобровская, цех №6; 2АВГ – 75С; 2 | свечной(ая) | 50 | 80 | Кран шаровой | АЗТПА, Россия | 1986 | 1987 | Ручной (ручка, рычаг, маховик) | АЗТПА, Россия | 1987 | 2.5 | 138-86 | 130700 | 2022-05-02 | Отсутствует | 25 | Не требуется |  |  | Надземное
ЛПУ МГ Бобровское | КС Бобровская, цех №6 | АВО газа | КС Бобровская, цех №6; 2АВГ – 75С; 2 | Входной | 400 | 80 | Кран шаровой | Черновицкий МЗ, Украина | 1986 | 1987 | Ручной с механическим редуктором | Черновицкий МЗ, Украина | 1987 | 2.1 | 7151 | 130700 | 2022-01-02 | Заводской |  | Не требуется |  | 09Г2С | Надземное
ЛПУ МГ Бобровское | КС Бобровская, цех №6 | АВО газа | КС Бобровская, цех №6; 2АВГ – 75С; 2 | Выходной | 400 | 80 | Кран шаровой | Черновицкий МЗ, Украина | 1986 | 1987 | Ручной с механическим редуктором | Черновицкий МЗ, Украина | 1987 | 2.2 | 7140 | 130700 | 2022-02-02 | Заводской |  | Не требуется |  | 09Г2С | Надземное
ЛПУ МГ Бобровское | КС Бобровская, цех №6 | АВО газа | КС Бобровская, цех №6; 2АВГ – 75С; 3 | Входной | 400 | 80 | Кран шаровой | Черновицкий МЗ, Украина | 1982 | 1987 | Ручной с механическим редуктором | Черновицкий МЗ, Украина | 1987 | 3.1 | 4138 | 130701 | 2022-01-03 | Заводской |  | Не требуется |  | 09Г2С | Надземное
ЛПУ МГ Бобровское | КС Бобровская, цех №6 | АВО газа | КС Бобровская, цех №6; 2АВГ – 75С; 3 | Выходной | 400 | 80 | Кран шаровой | Черновицкий МЗ, Украина | 1986 | 1987 | Ручной с механическим редуктором | Черновицкий МЗ, Украина | 1987 | 3.2 | 4144 | 130701 | 2022-02-03 | Заводской |  | Не требуется |  | 09Г2С | Надземное
ЛПУ МГ Бобровское | КС Бобровская, цех №6 | АВО газа | КС Бобровская, цех №6; 2АВГ – 75С; 3 | свечной(ая) | 50 | 80 | Кран шаровой | АЗТПА, Россия | 1986 | 1987 | Ручной (ручка, рычаг, маховик) | АЗТПА, Россия | 1987 | 3.5 | 126-86 | 130701 | 2022-05-03 | Отсутствует | 25 | Не требуется |  |  | Надземное
ЛПУ МГ Бобровское | КС Бобровская, цех №6 | АВО газа | КС Бобровская, цех №6; 2АВГ – 75С; 4 | Выходной | 400 | 80 | Кран шаровой | Черновицкий МЗ, Украина | 1986 | 1987 | Ручной с механическим редуктором | Черновицкий МЗ, Украина | 1987 | 4.2 | 4147 | 130702 | 2022-02-04 | Заводской |  | Не требуется | 11ЛС46П | 09Г2С | Надземное
ЛПУ МГ Бобровское | КС Бобровская, цех №6 | АВО газа | КС Бобровская, цех №6; 2АВГ – 75С; 4 | Входной | 400 | 80 | Кран шаровой | Черновицкий МЗ, Украина | 1982 | 1987 | Ручной с механическим редуктором | Черновицкий МЗ, Украина | 1987 | 4.1 | 4128 | 130702 | 2022-01-04 | Заводской |  | Не требуется |  | 09Г2С | Надземное
ЛПУ МГ Бобровское | КС Бобровская, цех №6 | АВО газа | КС Бобровская, цех №6; 2АВГ – 75С; 4 | свечной(ая) | 50 | 80 | Кран шаровой | АЗТПА, Россия | 1986 | 1987 | Ручной (ручка, рычаг, маховик) | АЗТПА, Россия | 1987 | 4.5 | 198-86 | 130702 | 2022-05-04 | Отсутствует | 25 | Не требуется |  |  | Надземное
ЛПУ МГ Бобровское | КС Бобровская, цех №6 | АВО газа | КС Бобровская, цех №6; 2АВГ – 75С; 5 | Входной | 400 | 80 | Кран шаровой | Черновицкий МЗ, Украина | 1986 | 1987 | Ручной с механическим редуктором | Черновицкий МЗ, Украина | 1987 | 5.1 | 4115 | 130703 | 2022-01-05 | Заводской |  | Не требуется |  | 09Г2С | Надземное
ЛПУ МГ Бобровское | КС Бобровская, цех №6 | АВО газа | КС Бобровская, цех №6; 2АВГ – 75С; 5 | свечной(ая) | 50 | 80 | Кран шаровой | АЗТПА, Россия | 1986 | 1987 | Ручной (ручка, рычаг, маховик) | АЗТПА, Россия | 1987 | 5.5 | 141-86 | 130703 | 2022-05-05 | Отсутствует | 25 | Не требуется |  |  | Надземное
ЛПУ МГ Бобровское | КС Бобровская, цех №6 | АВО газа | КС Бобровская, цех №6; 2АВГ – 75С; 5 | Выходной | 400 | 80 | Кран шаровой | Черновицкий МЗ, Украина | 1986 | 1987 | Ручной с механическим редуктором | Черновицкий МЗ, Украина | 1987 | 5.2 | 4102 | 130703 | 2022-02-05 | Заводской |  | Не требуется |  | 09Г2С | Надземное
ЛПУ МГ Бобровское | КС Бобровская, цех №6 | АВО газа | КС Бобровская, цех №6; 2АВГ – 75С; 6 | свечной(ая) | 50 | 80 | Кран шаровой | АЗТПА, Россия | 1986 | 1987 | Ручной (ручка, рычаг, маховик) | АЗТПА, Россия | 1987 | 6.5 | 147-86 | 130704 | 2022-05-06 | Отсутствует | 25 | Не требуется |  |  | Надземное
ЛПУ МГ Бобровское | КС Бобровская, цех №6 | АВО газа | КС Бобровская, цех №6; 2АВГ – 75С; 6 | Входной | 400 | 80 | Кран шаровой | Черновицкий МЗ, Украина | 1986 | 1987 | Ручной с механическим редуктором | Черновицкий МЗ, Украина | 1987 | 6.1 | 4075 | 130704 | 2022-01-06 | Заводской |  | Не требуется |  | 09Г2С | Надземное
ЛПУ МГ Бобровское | КС Бобровская, цех №6 | АВО газа | КС Бобровская, цех №6; 2АВГ – 75С; 6 | Выходной | 400 | 80 | Кран шаровой | Черновицкий МЗ, Украина | 1986 | 1987 | Ручной с механическим редуктором | Черновицкий МЗ, Украина | 1987 | 6.2 | 4180 | 130704 | 2022-02-06 | Заводской |  | Не требуется |  | 09Г2С | Надземное
ЛПУ МГ Бобровское | КС Бобровская, цех №6 | АВО газа | КС Бобровская, цех №6; 2АВГ – 75С; 7 | Входной | 400 | 80 | Кран шаровой | Черновицкий МЗ, Украина | 1986 | 1987 | Ручной с механическим редуктором | Черновицкий МЗ, Украина | 1987 | 7.1 | 4123 | 130705 | 2022-01-07 | Заводской |  | Не требуется |  | 09Г2С | Надземное
ЛПУ МГ Бобровское | КС Бобровская, цех №6 | АВО газа | КС Бобровская, цех №6; 2АВГ – 75С; 7 | свечной(ая) | 50 | 80 | Кран шаровой | АЗТПА, Россия | 1986 | 1987 | Ручной (ручка, рычаг, маховик) | АЗТПА, Россия | 1987 | 7.5 | 158-86 | 130705 | 2022-05-07 | Отсутствует | 25 | Не требуется |  |  | Надземное
ЛПУ МГ Бобровское | КС Бобровская, цех №6 | АВО газа | КС Бобровская, цех №6; 2АВГ – 75С; 7 | Выходной | 400 | 80 | Кран шаровой | Черновицкий МЗ, Украина | 1986 | 1987 | Ручной с механическим редуктором | Черновицкий МЗ, Украина | 1987 | 7.2 | 4012 | 130705 | 2022-02-07 | Заводской |  | Не требуется |  | 09Г2С | Надземное
ЛПУ МГ Бобровское | КС Бобровская, цех №6 | АВО газа | КС Бобровская, цех №6; 2АВГ – 75С; 8 | Входной | 400 | 80 | Кран шаровой | Черновицкий МЗ, Украина | 1986 | 1987 | Ручной с механическим редуктором | Черновицкий МЗ, Украина | 1987 | 8.1 | 4099 | 130706 | 2022-01-08 | Заводской |  | Не требуется |  | 09Г2С | Надземное
ЛПУ МГ Бобровское | КС Бобровская, цех №6 | АВО газа | КС Бобровская, цех №6; 2АВГ – 75С; 8 | Выходной | 400 | 80 | Кран шаровой | Черновицкий МЗ, Украина | 1986 | 1987 | Ручной с механическим редуктором | Черновицкий МЗ, Украина | 1987 | 8.2 | 4031 | 130706 | 2022-02-08 | Заводской |  | Не требуется |  | 09Г2С | Надземное
ЛПУ МГ Бобровское | КС Бобровская, цех №6 | АВО газа | КС Бобровская, цех №6; 2АВГ – 75С; 8 | свечной(ая) | 50 | 80 | Кран шаровой | АЗТПА, Россия | 1986 | 1987 | Ручной (ручка, рычаг, маховик) | АЗТПА, Россия | 1987 | 8.5 | 121-86 | 130706 | 2022-05-08 | Отсутствует | 25 | Не требуется |  |  | Надземное
ЛПУ МГ Бобровское | КС Бобровская, цех №6 | АВО газа | КС Бобровская, цех №6; 2АВГ – 75С; 9 | Входной | 400 | 80 | Кран шаровой | Черновицкий МЗ, Украина | 1986 | 1987 | Ручной с механическим редуктором | Черновицкий МЗ, Украина | 1987 | 9.1 | 4145 | 130707 | 2022-01-09 | Заводской |  | Не требуется |  | 09Г2С | Надземное
ЛПУ МГ Бобровское | КС Бобровская, цех №6 | АВО газа | КС Бобровская, цех №6; 2АВГ – 75С; 9 | свечной(ая) | 50 | 80 | Кран шаровой | АЗТПА, Россия | 1986 | 1987 | Ручной (ручка, рычаг, маховик) | АЗТПА, Россия | 1987 | 9.5 | 235-86 | 130707 | 2022-05-09 | Отсутствует | 25 | Не требуется |  |  | Надземное
ЛПУ МГ Бобровское | КС Бобровская, цех №6 | АВО газа | КС Бобровская, цех №6; 2АВГ – 75С; 9 | Выходной | 400 | 80 | Кран шаровой | Черновицкий МЗ, Украина | 1986 | 1987 | Ручной с механическим редуктором | Черновицкий МЗ, Украина | 1987 | 9.2 | 4017 | 130707 | 2022-02-09 | Заводской |  | Не требуется |  | 09Г2С | Надземное
ЛПУ МГ Бобровское | КС Бобровская, цех №7 | КЦ | КС Бобровская, цех №7 | Обводной | 400 | 80 | Кран шаровой | АЗТПА, Россия | 1987 | 1988 | Пневмогидравлический | АЗТПА, Россия | 1988 | 38 | 7 | 130649 | 38 | Отсутствует | 20 | Нет |  | Сталь 20 | Подземное
ЛПУ МГ Бобровское | КС Бобровская, цех №7 | КЦ | КС Бобровская, цех №7 | Перемычка | 700 | 80 | Кран шаровой | АЗТПА, Россия | 1988 | 1989 | Пневмогидравлический | АЗТПА, Россия | 1989 | 60 | 88 | 130649 | 60 | Отсутствует | 20 | Нет | МА39095-700ВИ | Сталь 20 | Подземное | МЦП КЦ7-8 по рециркуляции.
ЛПУ МГ Бобровское | КС Бобровская, цех №7 | КЦ | КС Бобровская, цех №7 | Перемычка | 1000 | 75 | Кран шаровой | Кобе Стил, Япония | 1988 | 1989 | Пневмогидравлический | Биффи, Италия | 1989 | 71 | 434137 | 130649 | 71 | Отсутствует | 30 | Да | 75К-1000 | ASTM A352 | Подземное | МЦП КЦ7-8 по входу.
ЛПУ МГ Бобровское | КС Бобровская, цех №7 | КЦ | КС Бобровская, цех №7 | Обратный | 1000 | 80 | Клапан обратный | СМНПО им.Фрунзе, Украина | 1987 | 1988 | без привода |  |  | ОК 8.1 | 52010-212 | 130646 | ОК 8.1 | Отсутствует | 30 | Не требуется |  |  | Подземное | ТПА на выходном кольце АВО газа КЦ-7 (за ограждением КЦ).
ЛПУ МГ Бобровское | КС Бобровская, цех №7 | КЦ | КС Бобровская, цех №7 | Обратный | 1000 | 80 | Клапан обратный | СМНПО им.Фрунзе, Украина | 1987 | 1988 | без привода |  |  | ОК 8.2 | 52010-209 | 130646 | ОК 8.2 | Отсутствует | 30 | Не требуется |  |  | Подземное | ТПА на выходном кольце АВО газа КЦ-7 (за ограждением КЦ).
ЛПУ МГ Бобровское | КС Бобровская, цех №7 | КЦ | КС Бобровская, цех №7 | Обводной | 100 | 80 | Кран шаровой | Яргазарматура, Россия | 2018 | 2018 | Ручной (ручка, рычаг, маховик) | Яргазарматура, Россия | 2018 | 81.73-1 | 3082 | 130649 | 81.73-1 | Заводской | 20 | Не требуется | ЯГТ 100ПЦА.00.00 | 09Г2С | Надземное | МЦП КЦ7-3 по выходу.
ЛПУ МГ Бобровское | КС Бобровская, цех №7 | КЦ | КС Бобровская, цех №7 | Перемычка | 1000 | 80 | Кран шаровой | Волгограднефтемаш, Россия | 2018 | 2018 | Пневмогидравлический | Волгограднефтемаш, Россия | 2018 | 81.73 | 3456 | 130649 | 81.73 | Заводской | 20 | Да | МВ39183-1000 | 09Г2С | Подземное | МЦП КЦ7-3 по выходу.
ЛПУ МГ Бобровское | КС Бобровская, цех №7 | КЦ | КС Бобровская, цех №7 | Обводной | 100 | 80 | Кран шаровой | Яргазарматура, Россия | 2018 | 2018 | Ручной (ручка, рычаг, маховик) | Яргазарматура, Россия | 2018 | 71.73-1 | 3081 | 130649 | 71.73-1 | Заводской | 20 | Не требуется | ЯГТ 100ПЦА.00.00 | 09Г2С | Надземное | МЦП КЦ7-3 по входу.
ЛПУ МГ Бобровское | КС Бобровская, цех №7 | КЦ | КС Бобровская, цех №7 | Перемычка | 1000 | 80 | Кран шаровой | Волгограднефтемаш, Россия | 2018 | 2018 | Пневмогидравлический | Волгограднефтемаш, Россия | 2018 | 71.73 | 3453 | 130649 | 71.73 | Заводской | 20 | Да | МВ39183-1000 | 09Г2С | Подземное | МЦП КЦ7-3 по входу.
ЛПУ МГ Бобровское | КС Бобровская, цех №7 | КЦ | КС Бобровская, цех №7 | Отсечной | 50 | 80 | Кран шаровой | Яргазарматура, Россия | 2018 | 2018 | Ручной (ручка, рычаг, маховик) | Яргазарматура, Россия | 2018 | И.2 | 2346 |  | И.2 | Заводской | 20 | Не требуется | ЯГТ 50ПЦА.00.00 | 09Г2С | Надземное
ЛПУ МГ Бобровское | КС Бобровская, цех №7 | КЦ | КС Бобровская, цех №7 | Перемычка | 1000 | 75 | Кран шаровой | Кобе Стил, Япония | 1988 | 1989 | Пневмогидравлический | Биффи, Италия | 1989 | 878 | 505059 | 130649 | 878 | Отсутствует | 30 | Нет | 75К-1000 | ASTM A352 | Подземное | МЦП КЦ7-8 по выходу.
ЛПУ МГ Бобровское | КС Бобровская, цех №7 | КЦ | КС Бобровская, цех №7 | Входной | 150 | 80 | Кран шаровой | Тяжпромарматура АО, Россия | 2015 | 2017 | Ручной (ручка, рычаг, маховик) | Тяжпромарматура АО, Россия | 2017 | 01.1 | 677 | 130649 | 2022-01-01 | Отсутствует | 20 | Не требуется | МА39208М-150 | 09Г2С | Надземное
ЛПУ МГ Бобровское | КС Бобровская, цех №7 | КЦ | КС Бобровская, цех №7 | Обратный | 150 | 75 | Клапан обратный | Кобе Стил, Япония | 1983 | 1988 | без привода |  |  | ОК01.1 | 12644 | 130649 | ОК01.1 | Отсутствует | 30 | Не требуется |  | ASTM A352 | Надземное
ЛПУ МГ Бобровское | КС Бобровская, цех №7 | КЦ | КС Бобровская, цех №7 | Выпускной | 100 | 160 | Задвижка клиновая | Мальбранк, Франция | 1987 | 1988 | Ручной (ручка, рычаг, маховик) | Мальбранк, Франция | 1988 | Др1.1.2 | 192 | 130649 | Др1.1.2 | Отсутствует |  | Не требуется |  | ASTM A351 LCCM | Надземное
ЛПУ МГ Бобровское | КС Бобровская, цех №7 | КЦ | КС Бобровская, цех №7 | Выпускной | 50 | 100 | Кран шаровой | Китц, Япония | 1987 | 1988 | Ручной (ручка, рычаг, маховик) | Китц, Япония | 1988 | ин.5 | 494 |  | ин.5 | Отсутствует |  | Не требуется |  |  | Надземное
ЛПУ МГ Бобровское | КС Бобровская, цех №7 | КЦ | КС Бобровская, цех №7 | Выпускной | 50 | 80 | Кран шаровой | Усть-Каменогорский АЗ, Казахстан | 1987 | 1988 | Ручной (ручка, рычаг, маховик) | Усть-Каменогорский АЗ, Казахстан | 1988 | п.5б | 18017 |  | п.5б | Отсутствует | 25 | Не требуется | МА39002-04 | Сталь 20 | Надземное
ЛПУ МГ Бобровское | КС Бобровская, цех №7 | КЦ | КС Бобровская, цех №7 | Выпускной | 100 | 160 | Задвижка клиновая | Мальбранк, Франция | 1987 | 1988 | Ручной (ручка, рычаг, маховик) | Мальбранк, Франция | 1988 | Др1.2.2 | 193 | 130649 | Др1.2.2 | Отсутствует |  | Не требуется |  | ASTM A351 LCCM | Надземное
ЛПУ МГ Бобровское | КС Бобровская, цех №7 | КЦ | КС Бобровская, цех №7 | Выпускной | 100 | 160 | Задвижка клиновая | Мальбранк, Франция | 1987 | 1988 | Ручной (ручка, рычаг, маховик) | Мальбранк, Франция | 1988 | Др2.1.2 | 188 | 130649 | Др2.1.2 | Отсутствует |  | Не требуется |  | ASTM A351 LCCM | Надземное
ЛПУ МГ Бобровское | КС Бобровская, цех №7 | КЦ | КС Бобровская, цех №7 | Выпускной | 50 | 160 | Задвижка клиновая | Миргородский АЗ, Украина | 1987 | 1988 | Ручной (ручка, рычаг, маховик) | Миргородский АЗ, Украина | 1988 | т.5а | 179 |  | т.5а | Отсутствует |  | Не требуется |  | Сталь 20Л | Надземное
ЛПУ МГ Бобровское | КС Бобровская, цех №7 | КЦ | КС Бобровская, цех №7 | Выпускной | 100 | 160 | Задвижка клиновая | Мальбранк, Франция | 1987 | 1988 | Ручной (ручка, рычаг, маховик) | Мальбранк, Франция | 1988 | Др1.1.1 | 191 | 130649 | Др1.1.1 | Отсутствует |  | Не требуется |  | ASTM A351 LCCM | Надземное
ЛПУ МГ Бобровское | КС Бобровская, цех №7 | КЦ | КС Бобровская, цех №7 | Входной | 150 | 80 | Кран шаровой | Тяжпромарматура АО, Россия | 2007 | 2017 | Ручной (ручка, рычаг, маховик) | Тяжпромарматура АО, Россия | 2017 | 01.2 | 2173 | 130649 | 2022-02-01 | Отсутствует | 20 | Не требуется | МА39208М-150 | 09Г2С | Надземное
ЛПУ МГ Бобровское | КС Бобровская, цех №7 | КЦ | КС Бобровская, цех №7 | Выпускной | 50 | 80 | Кран шаровой | Усть-Каменогорский АЗ, Казахстан | 1987 | 1988 | Ручной (ручка, рычаг, маховик) | Усть-Каменогорский АЗ, Казахстан | 1988 | т.5б | 19002 |  | т.5б | Отсутствует | 25 | Не требуется | МА39002-04 | Сталь 20 | Надземное
ЛПУ МГ Бобровское | КС Бобровская, цех №7 | КЦ | КС Бобровская, цех №7 | Выпускной | 100 | 160 | Задвижка клиновая | Мальбранк, Франция | 1987 | 1988 | Ручной (ручка, рычаг, маховик) | Мальбранк, Франция | 1988 | Др2.1.1 | 196 | 130649 | Др2.1.1 | Отсутствует |  | Не требуется |  | ASTM A351 LCCM | Надземное
ЛПУ МГ Бобровское | КС Бобровская, цех №7 | КЦ | КС Бобровская, цех №7 | Выпускной | 50 | 160 | Задвижка клиновая | Миргородский АЗ, Украина | 1987 | 1988 | Ручной (ручка, рычаг, маховик) | Миргородский АЗ, Украина | 1988 | п.5а | 022 |  | п.5а | Отсутствует |  | Не требуется |  |  | Надземное
ЛПУ МГ Бобровское | КС Бобровская, цех №7 | КЦ | КС Бобровская, цех №7 | Входной | 150 | 160 | Задвижка клиновая | Мальбранк, Франция | 1987 | 1988 | Ручной (ручка, рычаг, маховик) | Мальбранк, Франция | 1988 | 01.3 | 328 | 130649 | 2022-03-01 | Отсутствует |  | Не требуется |  | ASTM A351 LCCM | Надземное
ЛПУ МГ Бобровское | КС Бобровская, цех №7 | КЦ | КС Бобровская, цех №7 | Выпускной | 100 | 160 | Задвижка клиновая | Мальбранк, Франция | 1987 | 1988 | Ручной (ручка, рычаг, маховик) | Мальбранк, Франция | 1988 | Др1.2.1 | 194 | 130649 | Др1.2.1 | Отсутствует |  | Не требуется |  | ASTM A351 LCCM | Надземное
ЛПУ МГ Бобровское | КС Бобровская, цех №7 | КЦ | КС Бобровская, цех №7 | Выпускной | 50 | 80 | Кран шаровой | Яргазарматура, Россия | 1987 | 1988 | Ручной (ручка, рычаг, маховик) | Яргазарматура, Россия | 1988 | 01.5 | 623 | 130649 | 2022-05-01 | Отсутствует | 30 | Не требуется |  | 09Г2С | Надземное
ЛПУ МГ Бобровское | КС Бобровская, цех №7 | КЦ | КС Бобровская, цех №7 | Выпускной | 50 | 100 | Кран шаровой | Китц, Япония | 1987 | 1988 | Ручной (ручка, рычаг, маховик) | Китц, Япония | 1988 | ив.5 | 622 |  | ив.5 | Отсутствует |  | Не требуется |  |  | Надземное
ЛПУ МГ Бобровское | КС Бобровская, цех №7 | КЦ | КС Бобровская, цех №7 | Обратный | 400 | 75 | Клапан обратный | Ваги-Грове, Италия | 1985 | 1988 | без привода |  |  | ОК38 | 930361 | 130649 | ОК38 | Отсутствует |  | Не требуется |  |  | Надземное
ЛПУ МГ Бобровское | КС Бобровская, цех №7 | КЦ | КС Бобровская, цех №7 | Собственные нужды | 150 | 80 | Кран шаровой | Цимлянский машиностроительный завод, Россия | 2018 | 2021 | Ручной с механическим редуктором | Цимлянский машиностроительный завод, Россия | 2021 | 0.78 | 2176 |  | 0.78 | Заводской | 30 | Не требуется |  |  | Надземное
ЛПУ МГ Бобровское | КС Бобровская, цех №7 | КЦ | КС Бобровская, цех №7 | Обводной | 1000 | 75 | Кран шаровой | Кобе Стил, Япония | 1987 | 2021 | Пневмогидравлический | Кобе Стил, Япония | 2021 | 37 | 115КС10 | 130649 | 37 | Заводской | 30 | Нет |  |  | Подземное
ЛПУ МГ Бобровское | КС Бобровская, цех №7 | КЦ | КС Бобровская, цех №7 | Рециркуляционный | 700 | 80 | Кран шаровой | АЗТПА, Россия | 1987 | 1988 | Пневмогидравлический | АЗТПА, Россия | 1988 | 36 | 86 | 130649 | 36 | Отсутствует | 20 | Да | МА39095-700ВИ | Сталь 20 | Подземное
ЛПУ МГ Бобровское | КС Бобровская, цех №7 | КЦ | КС Бобровская, цех №7 | дросселирующий | 700 | 80 | Кран шаровой | АЗТПА, Россия | 1987 | 1988 | Пневмогидравлический | АЗТПА, Россия | 1988 | 36д | 391 | 130649 | 36д | Отсутствует | 20 | Нет | МА39095-700ВИ | Сталь 20 | Подземное
ЛПУ МГ Бобровское | КС Бобровская, цех №7 | КЦ | КС Бобровская, цех №7 | Рециркуляционный | 150 | 80 | Кран шаровой | Пензтяжпромарматура, Россия | 2010 | 2013 | Пневмогидравлический | Пензтяжпромарматура, Россия | 2013 | 36р | 5116 | 130649 | 36р | Отсутствует | 30 | Да |  | 09Г2С | Надземное
ЛПУ МГ Бобровское | КС Бобровская, цех №7 | КЦ | КС Бобровская, цех №7 | Входной | 1400 | 80 | Кран шаровой | Уралхиммаш, Россия | 1987 | 1988 | Пневмогидравлический | Уралхиммаш, Россия | 1988 | 7 | 124 | 130646 | 7 | Отсутствует |  | Да | МА39095-1400 | 09Г2С | Подземное
ЛПУ МГ Бобровское | КС Бобровская, цех №7 | КЦ | КС Бобровская, цех №7 | Выпускной (свеча) на входе | 300 | 80 | Кран шаровой | Дзержинскхиммаш, Россия | 1986 | 1992 | Пневмогидравлический | Дзержинскхиммаш, Россия | 1992 | 17 | 1548 | 130648 | 17 | Отсутствует |  | Да | МА39113м-300 | 09Г2С | Подземное
ЛПУ МГ Бобровское | КС Бобровская, цех №7 | КЦ | КС Бобровская, цех №7 | Секущий | 1000 | 75 | Кран шаровой | Сигма Дольни Бенешов, Чехия | 1987 | 1988 | Пневмогидравлический | ЧКД Бланско, Чехия | 1988 | 20 | 221966 | 130648 | 20 | Отсутствует |  | Да |  | 42 2703.9 | Подземное
ЛПУ МГ Бобровское | КС Бобровская, цех №7 | КЦ | КС Бобровская, цех №7 | Выходной | 1400 | 80 | Кран шаровой | Уралхиммаш, Россия | 1987 | 1988 | Пневмогидравлический | Уралхиммаш, Россия | 1988 | 8 | 121 | 130646 | 8 | Отсутствует |  | Да | МА39095-1400 | 09Г2С | Подземное
ЛПУ МГ Бобровское | КС Бобровская, цех №7 | КЦ | КС Бобровская, цех №7 | Обводной | 300 | 75 | Кран шаровой | ЧКД Бланско, Чехия | 1987 | 1988 | Пневмогидравлический | ЧКД Бланско, Чехия | 1988 | 20.2 | 1553 | 130648 | 2022-02-20 | Отсутствует |  | Нет | МА39113м-300 | 09Г2С | Подземное
ЛПУ МГ Бобровское | КС Бобровская, цех №7 | КЦ | КС Бобровская, цех №7 | Отсечной | 50 | 80 | Кран шаровой | Усть-Каменогорский АЗ, Казахстан | 1987 | 1988 | Ручной (ручка, рычаг, маховик) | Усть-Каменогорский АЗ, Казахстан | 1988 | И8.4 | 1155 |  | И8.4 | Отсутствует | 25 | Не требуется | МА39002-04 | Ст. 20. | Надземное
ЛПУ МГ Бобровское | КС Бобровская, цех №7 | КЦ | КС Бобровская, цех №7 | Отсечной | 50 | 80 | Кран шаровой | Усть-Каменогорский АЗ, Казахстан | 1987 | 1988 | Ручной (ручка, рычаг, маховик) | Усть-Каменогорский АЗ, Казахстан | 1988 | И20-7.4 | 11510 |  | И20-7.4 | Отсутствует | 25 | Не требуется | МА39002-04 | Ст. 20. | Надземное
ЛПУ МГ Бобровское | КС Бобровская, цех №7 | КЦ | КС Бобровская, цех №7 | Отсечной | 50 | 80 | Кран шаровой | Усть-Каменогорский АЗ, Казахстан | 1987 | 1988 | Ручной (ручка, рычаг, маховик) | Усть-Каменогорский АЗ, Казахстан | 1988 | И8.3 | 4503 |  | И8.3 | Отсутствует | 25 | Не требуется | МА39002-04 | Ст. 20. | Надземное
ЛПУ МГ Бобровское | КС Бобровская, цех №7 | КЦ | КС Бобровская, цех №7 | Отсечной | 50 | 80 | Кран шаровой | Усть-Каменогорский АЗ, Казахстан | 1987 | 1988 | Ручной (ручка, рычаг, маховик) | Усть-Каменогорский АЗ, Казахстан | 1988 | И8.5 | 11521 |  | И8.5 | Отсутствует | 25 | Не требуется | МА39002-04 | Ст. 20. | Надземное
ЛПУ МГ Бобровское | КС Бобровская, цех №7 | КЦ | КС Бобровская, цех №7 | Отсечной | 50 | 80 | Кран шаровой | Усть-Каменогорский АЗ, Казахстан | 1987 | 1988 | Ручной (ручка, рычаг, маховик) | Усть-Каменогорский АЗ, Казахстан | 1988 | И8.6 | 11564 |  | И8.6 | Отсутствует | 25 | Не требуется | МА39002-04 | Ст. 20. | Надземное
ЛПУ МГ Бобровское | КС Бобровская, цех №7 | КЦ | КС Бобровская, цех №7 | Обводной | 150 | 75 | Кран шаровой | Китц, Япония | 1987 | 1988 | Пневмогидравлический | Биффи, Италия | 1988 | 7.2 | 100283 | 130646 | 2022-02-07 | Отсутствует | 20 | Нет | 855-002877-01 | SCPLIM | Подземное
ЛПУ МГ Бобровское | КС Бобровская, цех №7 | КЦ | КС Бобровская, цех №7 | Обводной | 150 | 75 | Кран шаровой | Китц, Япония | 1987 | 1988 | Пневмогидравлический | Биффи, Италия | 1988 | 8.1 | 100295 | 130646 | 2022-01-08 | Отсутствует | 20 | Нет | 855-002877-01 | SCPLIM | Подземное
ЛПУ МГ Бобровское | КС Бобровская, цех №7 | КЦ | КС Бобровская, цех №7 | выпускной(ая) (свеча) | 300 | 80 | Кран шаровой | Цимлянский машиностроительный завод, Россия | 2012 | 2013 | Пневмогидравлический | Цимлянский машиностроительный завод, Россия | 2013 | 20.7.3 | 8005-1036 | 130648 | 2003-07-20 | Заводской |  | Нет | ГМ 300.00.00.000-07 | 09Г2С | Подземное
ЛПУ МГ Бобровское | КС Бобровская, цех №7 | КЦ | КС Бобровская, цех №7 | Отсечной | 50 | 80 | Кран шаровой | Усть-Каменогорский АЗ, Казахстан | 1987 | 1988 | Ручной (ручка, рычаг, маховик) | Усть-Каменогорский АЗ, Казахстан | 1988 | и20-5.6 | 111509 |  | и20-5.6 | Отсутствует | 25 | Не требуется | МА39002-04 | Ст. 20. | Надземное
ЛПУ МГ Бобровское | КС Бобровская, цех №7 | КЦ | КС Бобровская, цех №7 | Отсечной | 50 | 80 | Кран шаровой | Усть-Каменогорский АЗ, Казахстан | 1987 | 1988 | Ручной (ручка, рычаг, маховик) | Усть-Каменогорский АЗ, Казахстан | 1988 | И20-7.5 | 4151 |  | И20-7.5 | Отсутствует | 25 | Не требуется | МА39002-04 | Ст. 20. | Надземное
ЛПУ МГ Бобровское | КС Бобровская, цех №7 | КЦ | КС Бобровская, цех №7 | Отсечной | 50 | 80 | Кран шаровой | Усть-Каменогорский АЗ, Казахстан | 1987 | 1988 | Ручной (ручка, рычаг, маховик) | Усть-Каменогорский АЗ, Казахстан | 1988 | И20-7.7 | 11557 |  | И20-7.7 | Отсутствует | 25 | Не требуется | МА39002-04 | Ст. 20. | Надземное
ЛПУ МГ Бобровское | КС Бобровская, цех №7 | КЦ | КС Бобровская, цех №7 | Обводной | 150 | 75 | Кран шаровой | Китц, Япония | 1987 | 1988 | Пневмогидравлический | Биффи, Италия | 1988 | 8.2 | 100296 | 130646 | 2022-02-08 | Отсутствует | 20 | Нет | 855-002877-01 | SCPLIM | Подземное
ЛПУ МГ Бобровское | КС Бобровская, цех №7 | КЦ | КС Бобровская, цех №7 | Отсечной | 50 | 80 | Кран шаровой | Усть-Каменогорский АЗ, Казахстан | 1987 | 1988 | Ручной (ручка, рычаг, маховик) | Усть-Каменогорский АЗ, Казахстан | 1988 | И7.3 | 5840 |  | И7.3 | Отсутствует | 25 | Не требуется | МА39002-04 | Ст. 20. | Надземное
ЛПУ МГ Бобровское | КС Бобровская, цех №7 | КЦ | КС Бобровская, цех №7 | Отсечной | 50 | 80 | Кран шаровой | Усть-Каменогорский АЗ, Казахстан | 1987 | 1988 | Ручной (ручка, рычаг, маховик) | Усть-Каменогорский АЗ, Казахстан | 1988 | И7.5 | 11574 |  | И7.5 | Отсутствует | 25 | Не требуется | МА39002-04 | Ст. 20. | Надземное
ЛПУ МГ Бобровское | КС Бобровская, цех №7 | КЦ | КС Бобровская, цех №7 | Отсечной | 50 | 80 | Кран шаровой | Усть-Каменогорский АЗ, Казахстан | 1987 | 1988 | Ручной (ручка, рычаг, маховик) | Усть-Каменогорский АЗ, Казахстан | 1988 | И7.4 | 6197 |  | И7.4 | Отсутствует | 25 | Не требуется | МА39002-04 | Ст. 20. | Надземное
ЛПУ МГ Бобровское | КС Бобровская, цех №7 | КЦ | КС Бобровская, цех №7 | Отсечной | 50 | 80 | Кран шаровой | Усть-Каменогорский АЗ, Казахстан | 1987 | 1988 | Ручной (ручка, рычаг, маховик) | Усть-Каменогорский АЗ, Казахстан | 1988 | И7.6 | 4559 |  | И7.6 | Отсутствует | 25 | Не требуется | МА39002-04 | Ст. 20. | Надземное
ЛПУ МГ Бобровское | КС Бобровская, цех №7 | КЦ | КС Бобровская, цех №7 | Обводной | 150 | 75 | Кран шаровой | Китц, Япония | 1987 | 1988 | Пневмогидравлический | Биффи, Италия | 1988 | 7.1 | 100282 | 130646 | 2022-01-07 | Отсутствует | 20 | Нет | 855-002877-01 | SCPLIM | Подземное
ЛПУ МГ Бобровское | КС Бобровская, цех №7 | КЦ | КС Бобровская, цех №7 | Выпускной (свеча) на выходе | 300 | 100 | Кран шаровой | Boehmer, Германия | 2006 | 2007 | Пневмогидравлический | Boehmer, Германия | 2007 | 18 | 45549 | 130648 | 18 | Отсутствует | 25 | Да |  | Сталь TStE 355. | Подземное
ЛПУ МГ Бобровское | КС Бобровская, цех №7 | КЦ | КС Бобровская, цех №7 | Обводной | 300 | 75 | Кран шаровой | Грове, Италия | 1981 | 2022 | Пневмогидравлический | Грове, Италия | 2022 | 20.1 | 301КГ3 | 130648 | 2022-01-20 | Отсутствует | 20 | Нет |  |  | Подземное
ЛПУ МГ Бобровское | КС Бобровская, цех №7 | ФС топливного газа | КС Бобровская, цех №7; БТ 1808; 1 | Входной | 150 | 80 | Кран шаровой | АЗТПА, Россия | 1987 | 1988 | Ручной (ручка, рычаг, маховик) | АЗТПА, Россия | 1988 | 11.1 | 433 |  |  | Отсутствует |  | Не требуется |  |  | Надземное
ЛПУ МГ Бобровское | КС Бобровская, цех №7 | ФС топливного газа | КС Бобровская, цех №7; БТ 1808; 1 | Выходной | 150 | 80 | Кран шаровой | АЗТПА, Россия | 1987 | 1988 | Ручной (ручка, рычаг, маховик) | АЗТПА, Россия | 1988 | 11.2 | 1249 |  |  | Отсутствует |  | Не требуется |  |  | Надземное
ЛПУ МГ Бобровское | КС Бобровская, цех №7 | ФС топливного газа | КС Бобровская, цех №7; БТ 1808; 2 | Выходной | 150 | 80 | Кран шаровой | АЗТПА, Россия | 1987 | 1988 | Ручной (ручка, рычаг, маховик) | АЗТПА, Россия | 1988 | 12.2 | 310 |  |  | Отсутствует |  | Не требуется |  |  | Надземное
ЛПУ МГ Бобровское | КС Бобровская, цех №7 | ФС топливного газа | КС Бобровская, цех №7; БТ 1808; 2 | Входной | 150 | 80 | Кран шаровой | АЗТПА, Россия | 1987 | 1988 | Ручной (ручка, рычаг, маховик) | АЗТПА, Россия | 1988 | 12.1 | 448 |  |  | Отсутствует |  | Не требуется |  |  | Надземное
ЛПУ МГ Бобровское | КС Бобровская, цех №7 | Пылеуловитель | КС Бобровская, цех №7; ГП 144; 1 | Отсечной | 100 | 80 | Кран шаровой | АЗТПА, Россия | 1987 | 1988 | Ручной (ручка, рычаг, маховик) | АЗТПА, Россия | 1988 | Д1.1 | 15 |  | Д1.1 | Отсутствует | 20 | Не требуется | МА39002-100 | Сталь 20 | Надземное
ЛПУ МГ Бобровское | КС Бобровская, цех №7 | Пылеуловитель | КС Бобровская, цех №7; ГП 144; 1 | Отсечной | 80 | 80 | Кран шаровой | Яргазарматура, Россия | 2014 | 2015 | Ручной (ручка, рычаг, маховик) | Яргазарматура, Россия | 2015 | К1.1 | 1402 |  | К1.1 | Отсутствует | 30 | Не требуется | ЯГТ 80ПЦА.00.00 | 09Г2С | Надземное
ЛПУ МГ Бобровское | КС Бобровская, цех №7 | Пылеуловитель | КС Бобровская, цех №7; ГП 144; 1 | Дренажный | 100 | 160 | Задвижка клиновая | Благовещенский АЗ, Россия | 1987 | 1988 | Ручной (ручка, рычаг, маховик) | Благовещенский АЗ, Россия | 1988 | Д1.2 | 869 |  | Д1.2 | Отсутствует |  | Не требуется |  |  | Надземное
ЛПУ МГ Бобровское | КС Бобровская, цех №7 | Пылеуловитель | КС Бобровская, цех №7; ГП 144; 1 | выпускной | 50 | 80 | Кран шаровой | Яргазарматура, Россия | 2014 | 2015 | Ручной (ручка, рычаг, маховик) | Яргазарматура, Россия | 2015 | 1.4 | 159 | 130660 | 2022-04-01 | Отсутствует | 30 | Не требуется | ЯГТ 50ПЦА.00.00 | 09Г2С | Надземное
ЛПУ МГ Бобровское | КС Бобровская, цех №7 | Пылеуловитель | КС Бобровская, цех №7; ГП 144; 1 | Наполнительный | 50 | 80 | Кран шаровой | Яргазарматура, Россия | 2014 | 2015 | Ручной (ручка, рычаг, маховик) | Яргазарматура, Россия | 2015 | 1.3 | 4121 | 130649 | 2022-03-01 | Отсутствует | 30 | Не требуется | ЯГТ 50ПЦА.00.00 | 09Г2С | Надземное
ЛПУ МГ Бобровское | КС Бобровская, цех №7 | Пылеуловитель | КС Бобровская, цех №7; ГП 144; 1 | Выходной | 500 | 75 | Кран шаровой | Грове, Италия | 1987 | 1988 | Ручной с механическим редуктором | Ледиин, Италия | 1988 | 1.2 | 118990 | 130649 | 2022-02-01 | Отсутствует |  | Не требуется | В-45 | A-350-LCC-MOD | Надземное
ЛПУ МГ Бобровское | КС Бобровская, цех №7 | Пылеуловитель | КС Бобровская, цех №7; ГП 144; 1 | Входной | 500 | 75 | Кран шаровой | Грове, Италия | 1987 | 1988 | Ручной с механическим редуктором | Ледиин, Италия | 1988 | 1.1 | 104780 | 130649 | 2022-01-01 | Отсутствует |  | Не требуется | В-45 | A-350-LCC-MOD | Надземное
ЛПУ МГ Бобровское | КС Бобровская, цех №7 | Пылеуловитель | КС Бобровская, цех №7; ГП 144; 2 | Отсечной | 80 | 80 | Кран шаровой | Яргазарматура, Россия | 2012 | 2015 | Ручной (ручка, рычаг, маховик) | Яргазарматура, Россия | 2015 | К2.1 | 317 |  | К2.1 | Отсутствует | 30 | Не требуется | ЯГТ 80ПЦА.00.00 | 09Г2С | Надземное
ЛПУ МГ Бобровское | КС Бобровская, цех №7 | Пылеуловитель | КС Бобровская, цех №7; ГП 144; 2 | Дренажный | 100 | 160 | Задвижка клиновая | Благовещенский АЗ, Россия | 1987 | 1988 | Ручной (ручка, рычаг, маховик) | Благовещенский АЗ, Россия | 1988 | Д2.2 | 1322 |  | Д2.2 | Отсутствует |  | Не требуется |  |  | Надземное
ЛПУ МГ Бобровское | КС Бобровская, цех №7 | Пылеуловитель | КС Бобровская, цех №7; ГП 144; 2 | выпускной | 50 | 80 | Кран шаровой | Яргазарматура, Россия | 2014 | 2015 | Ручной (ручка, рычаг, маховик) | Яргазарматура, Россия | 2015 | 2.4 | 176 | 130661 | 2022-04-02 | Отсутствует | 30 | Не требуется | ЯГТ 50ПЦА.00.00 | 09Г2С | Надземное
ЛПУ МГ Бобровское | КС Бобровская, цех №7 | Пылеуловитель | КС Бобровская, цех №7; ГП 144; 2 | Наполнительный | 50 | 80 | Кран шаровой | Яргазарматура, Россия | 2014 | 2015 | Ручной (ручка, рычаг, маховик) | Яргазарматура, Россия | 2015 | 2.3 | 160 | 130649 | 2022-03-02 | Отсутствует | 30 | Не требуется | ЯГТ 50ПЦА.00.00 | 09Г2С | Надземное
ЛПУ МГ Бобровское | КС Бобровская, цех №7 | Пылеуловитель | КС Бобровская, цех №7; ГП 144; 2 | Выходной | 500 | 75 | Кран шаровой | Грове, Италия | 1987 | 1988 | Ручной с механическим редуктором | Ледиин, Италия | 1988 | 2.2 | 118989 | 130649 | 2022-02-02 | Отсутствует |  | Не требуется | В-45 | A-350-LCC-MOD | Надземное
ЛПУ МГ Бобровское | КС Бобровская, цех №7 | Пылеуловитель | КС Бобровская, цех №7; ГП 144; 2 | Входной | 500 | 75 | Кран шаровой | Грове, Италия | 1987 | 1988 | Ручной с механическим редуктором | Ледиин, Италия | 1988 | 2.1 | 104778 | 130649 | 2022-01-02 | Отсутствует |  | Не требуется | В-45 | A-350-LCC-MOD | Надземное
ЛПУ МГ Бобровское | КС Бобровская, цех №7 | Пылеуловитель | КС Бобровская, цех №7; ГП 144; 2 | Отсечной | 100 | 80 | Кран шаровой | АЗТПА, Россия | 1987 | 1988 | Ручной (ручка, рычаг, маховик) | АЗТПА, Россия | 1988 | Д2.1 | 8478 |  | Д2.1 | Отсутствует | 20 | Не требуется | МА39002-100 | Сталь 20 | Надземное
ЛПУ МГ Бобровское | КС Бобровская, цех №7 | Пылеуловитель | КС Бобровская, цех №7; ГП 144; 3 | Входной | 500 | 75 | Кран шаровой | Грове, Италия | 1987 | 1988 | Ручной с механическим редуктором | Ледиин, Италия | 1988 | 3.1 | 104779 | 130649 | 2022-01-03 | Отсутствует |  | Не требуется | В-45 | A-350-LCC-MOD | Надземное
ЛПУ МГ Бобровское | КС Бобровская, цех №7 | Пылеуловитель | КС Бобровская, цех №7; ГП 144; 3 | Выходной | 500 | 75 | Кран шаровой | Грове, Италия | 1987 | 1988 | Ручной с механическим редуктором | Ледиин, Италия | 1988 | 3.2 | 42948 | 130649 | 2022-02-03 | Отсутствует |  | Не требуется | В-45 | A-350-LCC-MOD | Надземное
ЛПУ МГ Бобровское | КС Бобровская, цех №7 | Пылеуловитель | КС Бобровская, цех №7; ГП 144; 3 | выпускной | 50 | 80 | Кран шаровой | Яргазарматура, Россия | 2014 | 2015 | Ручной (ручка, рычаг, маховик) | Яргазарматура, Россия | 2015 | 3.4 | 4236 | 130662 | 2022-04-03 | Отсутствует | 30 | Не требуется | ЯГТ 50ПЦА.00.00 | 09Г2С | Надземное
ЛПУ МГ Бобровское | КС Бобровская, цех №7 | Пылеуловитель | КС Бобровская, цех №7; ГП 144; 3 | Наполнительный | 50 | 80 | Кран шаровой | Яргазарматура, Россия | 2014 | 2015 | Ручной (ручка, рычаг, маховик) | Яргазарматура, Россия | 2015 | 3.3 | 168 | 130649 | 2022-03-03 | Отсутствует | 30 | Не требуется | ЯГТ 50ПЦА.00.00 | 09Г2С | Надземное
ЛПУ МГ Бобровское | КС Бобровская, цех №7 | Пылеуловитель | КС Бобровская, цех №7; ГП 144; 3 | Дренажный | 100 | 160 | Задвижка клиновая | Благовещенский АЗ, Россия | 1987 | 1988 | Ручной (ручка, рычаг, маховик) | Благовещенский АЗ, Россия | 1988 | Д3.2 | 1009 |  | Д3.2 | Отсутствует |  | Не требуется |  |  | Надземное
ЛПУ МГ Бобровское | КС Бобровская, цех №7 | Пылеуловитель | КС Бобровская, цех №7; ГП 144; 3 | Отсечной | 100 | 80 | Кран шаровой | АЗТПА, Россия | 1987 | 1988 | Ручной (ручка, рычаг, маховик) | АЗТПА, Россия | 1988 | Д3.1 | 683 |  | Д3.1 | Отсутствует | 20 | Не требуется | МА39002-100 | Сталь 20 | Надземное
ЛПУ МГ Бобровское | КС Бобровская, цех №7 | Пылеуловитель | КС Бобровская, цех №7; ГП 144; 3 | Отсечной | 80 | 80 | Кран шаровой | Яргазарматура, Россия | 2012 | 2015 | Ручной (ручка, рычаг, маховик) | Яргазарматура, Россия | 2015 | К3.1 | 1411 |  | К3.1 | Отсутствует | 30 | Не требуется | ЯГТ 80ПЦА.00.00 | 09Г2С | Надземное
ЛПУ МГ Бобровское | КС Бобровская, цех №7 | Пылеуловитель | КС Бобровская, цех №7; ГП 144; 4 | выпускной | 50 | 80 | Кран шаровой | Яргазарматура, Россия | 2014 | 2015 | Ручной (ручка, рычаг, маховик) | Яргазарматура, Россия | 2015 | 4.4 | 202 | 130663 | 2022-04-04 | Отсутствует | 30 | Не требуется | ЯГТ 50ПЦА.00.00 | 09Г2С | Надземное
ЛПУ МГ Бобровское | КС Бобровская, цех №7 | Пылеуловитель | КС Бобровская, цех №7; ГП 144; 4 | Дренажный | 100 | 160 | Задвижка клиновая | Благовещенский АЗ, Россия | 1987 | 1988 | Ручной (ручка, рычаг, маховик) | Благовещенский АЗ, Россия | 1988 | Д4.2 | 1927 |  | Д4.2 | Отсутствует | 30 | Не требуется |  |  | Надземное
ЛПУ МГ Бобровское | КС Бобровская, цех №7 | Пылеуловитель | КС Бобровская, цех №7; ГП 144; 4 | Наполнительный | 50 | 80 | Кран шаровой | Яргазарматура, Россия | 2014 | 2015 | Ручной (ручка, рычаг, маховик) | Яргазарматура, Россия | 2015 | 4.3 | 201 | 130649 | 2022-03-04 | Отсутствует | 30 | Не требуется | ЯГТ 50ПЦА.00.00 | 09Г2С | Надземное
ЛПУ МГ Бобровское | КС Бобровская, цех №7 | Пылеуловитель | КС Бобровская, цех №7; ГП 144; 4 | Входной | 500 | 75 | Кран шаровой | Грове, Италия | 1987 | 1988 | Ручной с механическим редуктором | Ледиин, Италия | 1988 | 4.1 | 104737 | 130649 | 2022-01-04 | Отсутствует |  | Не требуется | В-45 | A-350-LCC-MOD | Надземное
ЛПУ МГ Бобровское | КС Бобровская, цех №7 | Пылеуловитель | КС Бобровская, цех №7; ГП 144; 4 | Выходной | 500 | 75 | Кран шаровой | Грове, Италия | 1987 | 1988 | Ручной с механическим редуктором | Ледиин, Италия | 1988 | 4.2 | 118988 | 130649 | 2022-02-04 | Отсутствует |  | Не требуется | В-45 | A-350-LCC-MOD | Надземное
ЛПУ МГ Бобровское | КС Бобровская, цех №7 | Пылеуловитель | КС Бобровская, цех №7; ГП 144; 4 | Отсечной | 100 | 80 | Кран шаровой | Волгограднефтемаш, Россия | 2014 | 2016 | Ручной (ручка, рычаг, маховик) | Волгограднефтемаш, Россия | 2016 | Д4.1 | 814 |  | Д4.1 | Отсутствует | 30 | Не требуется |  | 09Г2С | Надземное
ЛПУ МГ Бобровское | КС Бобровская, цех №7 | Пылеуловитель | КС Бобровская, цех №7; ГП 144; 4 | Отсечной | 80 | 80 | Кран шаровой | Яргазарматура, Россия | 2014 | 2015 | Ручной (ручка, рычаг, маховик) | Яргазарматура, Россия | 2015 | К4.1 | 1423 |  | К4.1 | Отсутствует | 30 | Не требуется | ЯГТ 80ПЦА.00.00 | 09Г2С | Надземное
ЛПУ МГ Бобровское | КС Бобровская, цех №7 | Пылеуловитель | КС Бобровская, цех №7; ГП 144; 5 | выпускной | 50 | 80 | Кран шаровой | Яргазарматура, Россия | 2014 | 2015 | Ручной (ручка, рычаг, маховик) | Яргазарматура, Россия | 2015 | 5.4 | 162-013 | 130664 | 2022-04-05 | Отсутствует | 30 | Не требуется | ЯГТ 50ПЦА.00.00 | 09Г2С | Надземное
ЛПУ МГ Бобровское | КС Бобровская, цех №7 | Пылеуловитель | КС Бобровская, цех №7; ГП 144; 5 | Выходной | 500 | 75 | Кран шаровой | Грове, Италия | 1987 | 1988 | Ручной с механическим редуктором | Ледиин, Италия | 1988 | 5.2 | 118974 | 130649 | 2022-02-05 | Отсутствует |  | Не требуется | В-45 | A-350-LCC-MOD | Надземное
ЛПУ МГ Бобровское | КС Бобровская, цех №7 | Пылеуловитель | КС Бобровская, цех №7; ГП 144; 5 | Дренажный | 100 | 160 | Задвижка клиновая | Благовещенский АЗ, Россия | 1987 | 1988 | Ручной (ручка, рычаг, маховик) | Благовещенский АЗ, Россия | 1988 | Д5.2 | 1023 |  | Д5.2 | Отсутствует |  | Не требуется |  |  | Надземное
ЛПУ МГ Бобровское | КС Бобровская, цех №7 | Пылеуловитель | КС Бобровская, цех №7; ГП 144; 5 | Входной | 500 | 75 | Кран шаровой | Грове, Италия | 1987 | 1988 | Ручной с механическим редуктором | Ледиин, Италия | 1988 | 5.1 | 104736 | 130649 | 2022-01-05 | Отсутствует |  | Не требуется | В-45 | A-350-LCC-MOD | Надземное
ЛПУ МГ Бобровское | КС Бобровская, цех №7 | Пылеуловитель | КС Бобровская, цех №7; ГП 144; 5 | Отсечной | 100 | 80 | Кран шаровой | Волгограднефтемаш, Россия | 2014 | 2016 | Ручной (ручка, рычаг, маховик) | Волгограднефтемаш, Россия | 2016 | Д5.1 | 870 |  | Д5.1 | Отсутствует | 30 | Не требуется |  | 09Г2С | Надземное
ЛПУ МГ Бобровское | КС Бобровская, цех №7 | Пылеуловитель | КС Бобровская, цех №7; ГП 144; 5 | Отсечной | 80 | 80 | Кран шаровой | Яргазарматура, Россия | 2012 | 2015 | Ручной (ручка, рычаг, маховик) | Яргазарматура, Россия | 2015 | К5.1 | 80450 |  | К5.1 | Отсутствует | 30 | Не требуется | ЯГТ 80ПЦА.00.00 | 09Г2С | Надземное
ЛПУ МГ Бобровское | КС Бобровская, цех №7 | Пылеуловитель | КС Бобровская, цех №7; ГП 144; 5 | Наполнительный | 50 | 80 | Кран шаровой | Яргазарматура, Россия | 2014 | 2015 | Ручной (ручка, рычаг, маховик) | Яргазарматура, Россия | 2015 | 5.3 | 166 | 130649 | 2022-03-05 | Отсутствует | 30 | Не требуется | ЯГТ 50ПЦА.00.00 | 09Г2С | Надземное
ЛПУ МГ Бобровское | КС Бобровская, цех №7 | Пылеуловитель | КС Бобровская, цех №7; ГП 144; 6 | Входной | 500 | 75 | Кран шаровой | Грове, Италия | 1987 | 1988 | Ручной с механическим редуктором | Ледиин, Италия | 1988 | 6.1 | 104738 | 130649 | 2022-01-06 | Отсутствует |  | Не требуется | В-45 | A-350-LCC-MOD | Надземное
ЛПУ МГ Бобровское | КС Бобровская, цех №7 | Пылеуловитель | КС Бобровская, цех №7; ГП 144; 6 | Выходной | 500 | 75 | Кран шаровой | Грове, Италия | 1987 | 1988 | Ручной с механическим редуктором | Ледиин, Италия | 1988 | 6.2 | 118975 | 130649 | 2022-02-06 | Отсутствует |  | Не требуется | В-45 | A-350-LCC-MOD | Надземное
ЛПУ МГ Бобровское | КС Бобровская, цех №7 | Пылеуловитель | КС Бобровская, цех №7; ГП 144; 6 | Дренажный | 100 | 160 | Задвижка клиновая | Благовещенский АЗ, Россия | 1987 | 1988 | Ручной (ручка, рычаг, маховик) | Благовещенский АЗ, Россия | 1988 | Д6.2 | 1074 |  | Д6.2 | Отсутствует |  | Не требуется |  |  | Надземное
ЛПУ МГ Бобровское | КС Бобровская, цех №7 | Пылеуловитель | КС Бобровская, цех №7; ГП 144; 6 | выпускной | 50 | 80 | Кран шаровой | Яргазарматура, Россия | 2014 | 2014 | Ручной (ручка, рычаг, маховик) | Яргазарматура, Россия | 2014 | 6.4 | 203 | 130665 | 2022-04-06 | Отсутствует | 30 | Не требуется | ЯГТ 50ПЦА.00.00 | 09Г2С | Надземное
ЛПУ МГ Бобровское | КС Бобровская, цех №7 | Пылеуловитель | КС Бобровская, цех №7; ГП 144; 6 | Наполнительный | 50 | 80 | Кран шаровой | Яргазарматура, Россия | 2014 | 2014 | Ручной (ручка, рычаг, маховик) | Яргазарматура, Россия | 2014 | 6.3 | 200 | 130649 | 2022-03-06 | Заводской | 30 | Не требуется | ЯГТ 50ПЦА.00.00 | 09Г2С | Надземное
ЛПУ МГ Бобровское | КС Бобровская, цех №7 | Пылеуловитель | КС Бобровская, цех №7; ГП 144; 6 | Отсечной | 80 | 80 | Кран шаровой | Яргазарматура, Россия | 2012 | 2014 | Ручной (ручка, рычаг, маховик) | Яргазарматура, Россия | 2014 | К6.1 | 1532 |  | К6.1 | Отсутствует | 30 | Не требуется | ЯГТ 80ПЦА.00.00 | 09Г2С | Надземное
ЛПУ МГ Бобровское | КС Бобровская, цех №7 | Пылеуловитель | КС Бобровская, цех №7; ГП 144; 6 | Отсечной | 100 | 80 | Кран шаровой | АЗТПА, Россия | 2014 | 2014 | Ручной (ручка, рычаг, маховик) | АЗТПА, Россия | 2014 | Д6.1 | 644 |  | Д6.1 | Отсутствует | 20 | Не требуется | МА39002-100 | 09Г2С | Надземное
ЛПУ МГ Бобровское | КС Бобровская, цех №7 | Адсорбер / абсорбер | КС Бобровская, цех №7; ГП 606; 1 | Входной | 50 | 160 | Задвижка клиновая | Благовещенский АЗ, Россия | 1987 | 1988 | Ручной (ручка, рычаг, маховик) | Благовещенский АЗ, Россия | 1988 | 21.1 | 6357 |  |  | Отсутствует |  | Не требуется |  |  | Надземное
ЛПУ МГ Бобровское | КС Бобровская, цех №7 | Адсорбер / абсорбер | КС Бобровская, цех №7; ГП 606; 1 | Выходной | 50 | 160 | Задвижка клиновая | Благовещенский АЗ, Россия | 1987 | 1988 | Ручной (ручка, рычаг, маховик) | Благовещенский АЗ, Россия | 1988 | 21.2 | 6307 |  |  | Отсутствует |  | Не требуется |  |  | Надземное
ЛПУ МГ Бобровское | КС Бобровская, цех №7 | Адсорбер / абсорбер | КС Бобровская, цех №7; ГП 606; 2 | Выходной | 50 | 160 | Задвижка клиновая | Благовещенский АЗ, Россия | 1987 | 1988 | Ручной (ручка, рычаг, маховик) | Благовещенский АЗ, Россия | 1988 | 22.2 | 61945 |  |  | Отсутствует |  | Не требуется |  |  | Надземное
ЛПУ МГ Бобровское | КС Бобровская, цех №7 | Адсорбер / абсорбер | КС Бобровская, цех №7; ГП 606; 2 | Входной | 50 | 160 | Задвижка клиновая | Благовещенский АЗ, Россия | 1987 | 1988 | Ручной (ручка, рычаг, маховик) | Благовещенский АЗ, Россия | 1988 | 22.1 | 6025 |  |  | Отсутствует |  | Не требуется |  |  | Надземное
ЛПУ МГ Бобровское | КС Бобровская, цех №7 | Ресивер | КС Бобровская, цех №7; Г606.03.02.000; 1 | Дренажный | 50 | 80 | Кран шаровой | Усть-Каменогорский АЗ, Казахстан | 1987 | 1988 | Ручной (ручка, рычаг, маховик) | Усть-Каменогорский АЗ, Казахстан | 1988 | 31.3 | 49654 |  |  | Отсутствует |  | Не требуется |  |  | Надземное
ЛПУ МГ Бобровское | КС Бобровская, цех №7 | Ресивер | КС Бобровская, цех №7; Г606.03.02.000; 1 | Выходной | 50 | 80 | Кран шаровой | Усть-Каменогорский АЗ, Казахстан | 1987 | 1988 | Ручной (ручка, рычаг, маховик) | Усть-Каменогорский АЗ, Казахстан | 1988 | 31.2а | 19774 |  |  | Отсутствует |  | Не требуется |  |  | Надземное
ЛПУ МГ Бобровское | КС Бобровская, цех №7 | Ресивер | КС Бобровская, цех №7; Г606.03.02.000; 1 | Входной | 50 | 80 | Кран шаровой | Усть-Каменогорский АЗ, Казахстан | 1987 | 1988 | Ручной (ручка, рычаг, маховик) | Усть-Каменогорский АЗ, Казахстан | 1988 | 31.1 | 19773 |  |  | Отсутствует |  | Не требуется |  |  | Надземное
ЛПУ МГ Бобровское | КС Бобровская, цех №7 | Ресивер | КС Бобровская, цех №7; Г606.03.02.000; 1 | Выходной | 50 | 80 | Кран шаровой | Усть-Каменогорский АЗ, Казахстан | 1987 | 1988 | Ручной (ручка, рычаг, маховик) | Усть-Каменогорский АЗ, Казахстан | 1988 | 31.2б | 19280 |  |  | Отсутствует |  | Не требуется |  |  | Надземное
ЛПУ МГ Бобровское | КС Бобровская, цех №7 | Ресивер | КС Бобровская, цех №7; Г606.03.02.000; 2 | Выходной | 50 | 80 | Кран шаровой | Усть-Каменогорский АЗ, Казахстан | 1987 | 1988 | Ручной (ручка, рычаг, маховик) | Усть-Каменогорский АЗ, Казахстан | 1988 | 32.2 | 10546 |  |  | Отсутствует |  | Не требуется |  |  | Надземное
ЛПУ МГ Бобровское | КС Бобровская, цех №7 | Ресивер | КС Бобровская, цех №7; Г606.03.02.000; 2 | Дренажный | 50 | 80 | Кран шаровой | Усть-Каменогорский АЗ, Казахстан | 1987 | 1988 | Ручной (ручка, рычаг, маховик) | Усть-Каменогорский АЗ, Казахстан | 1988 | 32.3 | 10471 |  |  | Отсутствует |  | Не требуется |  |  | Надземное
ЛПУ МГ Бобровское | КС Бобровская, цех №7 | Ресивер | КС Бобровская, цех №7; Г606.03.02.000; 2 | Входной | 50 | 80 | Кран шаровой | Усть-Каменогорский АЗ, Казахстан | 1987 | 1988 | Ручной (ручка, рычаг, маховик) | Усть-Каменогорский АЗ, Казахстан | 1988 | 32.1 | 10519 |  |  | Отсутствует |  | Не требуется |  |  | Надземное
ЛПУ МГ Бобровское | КС Бобровская, цех №7 | Емкость | КС Бобровская, цех №7; Емкость буферная; 1 | Дренажный | 100 | 80 | Кран шаровой | АЗТПА, Россия | 1987 | 1988 | Ручной (ручка, рычаг, маховик) | АЗТПА, Россия | 1988 | Д7.1 | 737 |  |  | Отсутствует | 30 | Не требуется |  |  | Надземное | Линия шламосброса.
ЛПУ МГ Бобровское | КС Бобровская, цех №7 | Емкость | КС Бобровская, цех №7; Емкость буферная; 1 | Дренажный | 100 | 80 | Кран шаровой | АЗТПА, Россия | 1987 | 1988 | Ручной (ручка, рычаг, маховик) | АЗТПА, Россия | 1988 | Д7.8 | 1691 |  |  | Отсутствует |  | Не требуется |  |  | Надземное | Линия шламосброса.
ЛПУ МГ Бобровское | КС Бобровская, цех №7 | Емкость | КС Бобровская, цех №7; Емкость буферная; 1 | Входной | 50 | 80 | Кран шаровой | Усть-Каменогорский АЗ, Казахстан | 2012 | 2013 | Ручной (ручка, рычаг, маховик) | Усть-Каменогорский АЗ, Казахстан | 2013 | У.1 | 10227 |  |  | Отсутствует |  | Не требуется |  |  | Надземное
ЛПУ МГ Бобровское | КС Бобровская, цех №7 | Емкость | КС Бобровская, цех №7; Емкость буферная; 1 | Выходной | 50 | 80 | Кран шаровой | Икар, Россия | 2011 | 2012 | Ручной (ручка, рычаг, маховик) | Икар, Россия | 2012 | К7.2 | 8К055 |  |  | Отсутствует |  | Не требуется |  |  | Надземное
ЛПУ МГ Бобровское | КС Бобровская, цех №7 | Емкость | КС Бобровская, цех №7; Емкость буферная; 1 | Выпускной (свеча) | 50 | 80 | Кран шаровой | Икар, Россия | 2011 | 2012 | Ручной (ручка, рычаг, маховик) | Икар, Россия | 2012 | К7.4 | 8К050 |  |  | Отсутствует |  | Не требуется |  |  | Надземное
ЛПУ МГ Бобровское | КС Бобровская, цех №7 | Емкость | КС Бобровская, цех №7; Емкость буферная; 1 | Дренажный | 150 | 160 | Задвижка клиновая | Мальбранк, Франция | 1987 | 1988 | Ручной (ручка, рычаг, маховик) | Мальбранк, Франция | 1988 | Д7.2 | 750 |  |  | Отсутствует |  | Не требуется |  |  | Надземное | Линия шламосброса.
ЛПУ МГ Бобровское | КС Бобровская, цех №7 | Емкость | КС Бобровская, цех №7; Емкость буферная; 1 | Дренажный | 100 | 80 | Кран шаровой | АЗТПА, Россия | 1987 | 1988 | Ручной (ручка, рычаг, маховик) | АЗТПА, Россия | 1988 | Д7.3 | 364 |  |  | Отсутствует |  | Не требуется |  |  | Надземное | Линия шламосброса.
ЛПУ МГ Бобровское | КС Бобровская, цех №7 | Емкость | КС Бобровская, цех №7; Емкость буферная; 1 | Дренажный | 100 | 80 | Кран шаровой | АЗТПА, Россия | 1987 | 1988 | Ручной (ручка, рычаг, маховик) | АЗТПА, Россия | 1988 | Д7.4 | 739 |  |  | Отсутствует |  | Не требуется |  |  | Надземное | Линия шламосброса.
ЛПУ МГ Бобровское | КС Бобровская, цех №7 | Емкость | КС Бобровская, цех №7; Емкость буферная; 1 | Дренажный | 100 | 80 | Кран шаровой | АЗТПА, Россия | 1987 | 1988 | Ручной (ручка, рычаг, маховик) | АЗТПА, Россия | 1988 | Д7.5 | 370 |  |  | Отсутствует |  | Не требуется |  |  | Надземное | Линия шламосброса.
ЛПУ МГ Бобровское | КС Бобровская, цех №7 | Емкость | КС Бобровская, цех №7; Емкость буферная; 1 | Дренажный | 100 | 160 | Задвижка клиновая | Мальбранк, Франция | 1987 | 1988 | Ручной (ручка, рычаг, маховик) | Мальбранк, Франция | 1988 | Д7.6 | 741 |  |  | Отсутствует |  | Не требуется |  |  | Надземное | Линия шламосброса.
ЛПУ МГ Бобровское | КС Бобровская, цех №7 | Емкость | КС Бобровская, цех №7; Емкость буферная; 1 | Дренажный | 100 | 80 | Кран шаровой | АЗТПА, Россия | 1987 | 1988 | Ручной (ручка, рычаг, маховик) | АЗТПА, Россия | 1988 | Д7.7 | 359 |  |  | Отсутствует |  | Не требуется |  |  | Надземное | Линия шламосброса.
ЛПУ МГ Бобровское | КС Бобровская, цех №7 | Емкость | КС Бобровская, цех №7; Емкость буферная; 1 | Выходной | 50 | 100 | Кран шаровой | Seikmann Econosto, Германия | 2011 | 2012 | Ручной (ручка, рычаг, маховик) | Seikmann Econosto, Германия | 2012 | К7.1 | 35313-050166 |  |  | Отсутствует |  | Не требуется |  |  | Надземное
ЛПУ МГ Бобровское | КС Бобровская, цех №7 | Емкость | КС Бобровская, цех №7; Емкость буферная; 1 | отсечной | 50 | 100 | Кран шаровой | Seikmann Econosto, Германия | 2011 | 2012 | Ручной (ручка, рычаг, маховик) | Seikmann Econosto, Германия | 2012 | К7.3 | 35313-05015 |  |  | Отсутствует |  | Не требуется |  |  | Надземное
ЛПУ МГ Бобровское | КС Бобровская, цех №7 | Емкость | КС Бобровская, цех №7; Емкость для сбора конденсата надземная; 2 | Входной | 150 | 160 | Задвижка клиновая | АЗТПА, Россия | 2011 | 2016 | Ручной (ручка, рычаг, маховик) | АЗТПА, Россия | 2016 | К8.1 | 557 |  |  | Отсутствует |  | Не требуется |  |  | Надземное
ЛПУ МГ Бобровское | КС Бобровская, цех №7 | Емкость | КС Бобровская, цех №7; Емкость для сбора конденсата надземная; 2 | Дренажный | 150 | 16 | Задвижка клиновая | Благовещенский АЗ, Россия | 1987 | 1988 | Ручной (ручка, рычаг, маховик) | Благовещенский АЗ, Россия | 1988 | К8.3 | 3545 |  |  | Отсутствует |  | Не требуется |  |  | Надземное
ЛПУ МГ Бобровское | КС Бобровская, цех №7 | Емкость | КС Бобровская, цех №7; Емкость для сбора конденсата надземная; 2 | Входной | 100 | 16 | Задвижка клиновая | Благовещенский АЗ, Россия | 1987 | 1988 | Ручной (ручка, рычаг, маховик) | Благовещенский АЗ, Россия | 1988 | К8.2 | 3557 |  |  | Отсутствует |  | Не требуется |  |  | Надземное
ЛПУ МГ Бобровское | КС Бобровская, цех №7 | Емкость | КС Бобровская, цех №7; Емкость для сбора конденсата надземная; 2 | Дренажный | 150 | 16 | Задвижка клиновая | Благовещенский АЗ, Россия | 1987 | 1988 | Ручной (ручка, рычаг, маховик) | Благовещенский АЗ, Россия | 1988 | К8.4 | 9580 |  |  | Отсутствует |  | Не требуется |  |  | Надземное
ЛПУ МГ Бобровское | КС Бобровская, цех №7 | УППТиИГ | КС Бобровская, цех №7; УПТПГ 28.5/3.35.55/25.342; 1 | Обводной | 100 | 80 | Кран шаровой | АЗТПА, Россия | 1987 | 1988 | Ручной (ручка, рычаг, маховик) | АЗТПА, Россия | 1988 | 64.1 | 311 |  |  | Отсутствует |  | Не требуется |  |  | Надземное
ЛПУ МГ Бобровское | КС Бобровская, цех №7 | УППТиИГ | КС Бобровская, цех №7; УПТПГ 28.5/3.35.55/25.342; 1 | Входной | 100 | 80 | Кран шаровой | АЗТПА, Россия | 1987 | 1988 | Ручной (ручка, рычаг, маховик) | АЗТПА, Россия | 1988 | 42.1 | 648 |  |  | Отсутствует |  | Не требуется |  |  | Надземное
ЛПУ МГ Бобровское | КС Бобровская, цех №7 | УППТиИГ | КС Бобровская, цех №7; УПТПГ 28.5/3.35.55/25.342; 1 | Выходной | 100 | 80 | Кран шаровой | АЗТПА, Россия | 1987 | 1988 | Ручной (ручка, рычаг, маховик) | АЗТПА, Россия | 1988 | 61.2 | 19 |  |  | Отсутствует |  | Не требуется |  |  | Надземное
ЛПУ МГ Бобровское | КС Бобровская, цех №7 | УППТиИГ | КС Бобровская, цех №7; УПТПГ 28.5/3.35.55/25.342; 1 | Выходной | 100 | 80 | Кран шаровой | АЗТПА, Россия | 1987 | 1988 | Ручной (ручка, рычаг, маховик) | АЗТПА, Россия | 1988 | 42.2 | 649 |  |  | Отсутствует |  | Не требуется |  |  | Надземное
ЛПУ МГ Бобровское | КС Бобровская, цех №7 | УППТиИГ | КС Бобровская, цех №7; УПТПГ 28.5/3.35.55/25.342; 1 | Выходной | 100 | 80 | Кран шаровой | АЗТПА, Россия | 1987 | 1988 | Ручной (ручка, рычаг, маховик) | АЗТПА, Россия | 1988 | 52.2 | 508 |  |  | Отсутствует |  | Не требуется |  |  | Надземное
ЛПУ МГ Бобровское | КС Бобровская, цех №7 | УППТиИГ | КС Бобровская, цех №7; УПТПГ 28.5/3.35.55/25.342; 1 | Входной | 100 | 80 | Кран шаровой | АЗТПА, Россия | 1987 | 1988 | Ручной (ручка, рычаг, маховик) | АЗТПА, Россия | 1988 | 61.1 | 263 |  |  | Отсутствует |  | Не требуется |  |  | Надземное
ЛПУ МГ Бобровское | КС Бобровская, цех №7 | УППТиИГ | КС Бобровская, цех №7; УПТПГ 28.5/3.35.55/25.342; 1 | Свечной | 150 | 40 | Задвижка клиновая | Благовещенский АЗ, Россия | 1987 | 1988 | Ручной (ручка, рычаг, маховик) | Благовещенский АЗ, Россия | 1988 | 41.9в | 261 |  |  | Отсутствует |  | Не требуется |  |  | Надземное
ЛПУ МГ Бобровское | КС Бобровская, цех №7 | УППТиИГ | КС Бобровская, цех №7; УПТПГ 28.5/3.35.55/25.342; 1 | Свечной | 150 | 40 | Задвижка клиновая | Благовещенский АЗ, Россия | 1987 | 1988 | Ручной (ручка, рычаг, маховик) | Благовещенский АЗ, Россия | 1988 | 41.9б | 695 |  |  | Отсутствует |  | Не требуется |  |  | Надземное
ЛПУ МГ Бобровское | КС Бобровская, цех №7 | УППТиИГ | КС Бобровская, цех №7; УПТПГ 28.5/3.35.55/25.342; 1 | Входной | 100 | 80 | Кран шаровой | АЗТПА, Россия | 1987 | 1988 | Ручной (ручка, рычаг, маховик) | АЗТПА, Россия | 1988 | 51.1 | 657 |  |  | Отсутствует |  | Не требуется |  |  | Надземное
ЛПУ МГ Бобровское | КС Бобровская, цех №7 | УППТиИГ | КС Бобровская, цех №7; УПТПГ 28.5/3.35.55/25.342; 1 | Выходной | 100 | 80 | Кран шаровой | АЗТПА, Россия | 1987 | 1988 | Ручной (ручка, рычаг, маховик) | АЗТПА, Россия | 1988 | 51.2 | 653 |  |  | Отсутствует |  | Не требуется |  |  | Надземное
ЛПУ МГ Бобровское | КС Бобровская, цех №7 | УППТиИГ | КС Бобровская, цех №7; УПТПГ 28.5/3.35.55/25.342; 1 | Входной | 100 | 80 | Кран шаровой | АЗТПА, Россия | 1987 | 1988 | Ручной (ручка, рычаг, маховик) | АЗТПА, Россия | 1988 | 63.1 | 11 |  |  | Отсутствует |  | Не требуется |  |  | Надземное
ЛПУ МГ Бобровское | КС Бобровская, цех №7 | УППТиИГ | КС Бобровская, цех №7; УПТПГ 28.5/3.35.55/25.342; 1 | Выходной | 100 | 80 | Кран шаровой | АЗТПА, Россия | 1987 | 1988 | Ручной (ручка, рычаг, маховик) | АЗТПА, Россия | 1988 | 63.2 | 31 |  |  | Отсутствует |  | Не требуется |  |  | Надземное
ЛПУ МГ Бобровское | КС Бобровская, цех №7 | УППТиИГ | КС Бобровская, цех №7; УПТПГ 28.5/3.35.55/25.342; 1 | Входной | 100 | 80 | Кран шаровой | АЗТПА, Россия | 1987 | 1988 | Ручной (ручка, рычаг, маховик) | АЗТПА, Россия | 1988 | 41.1 | 629 |  |  | Отсутствует |  | Не требуется |  |  | Надземное
ЛПУ МГ Бобровское | КС Бобровская, цех №7 | УППТиИГ | КС Бобровская, цех №7; УПТПГ 28.5/3.35.55/25.342; 1 | Выходной | 100 | 80 | Кран шаровой | АЗТПА, Россия | 1987 | 1988 | Ручной (ручка, рычаг, маховик) | АЗТПА, Россия | 1988 | 41.2 | 100 |  |  | Отсутствует |  | Не требуется |  |  | Надземное
ЛПУ МГ Бобровское | КС Бобровская, цех №7 | УППТиИГ | КС Бобровская, цех №7; УПТПГ 28.5/3.35.55/25.342; 1 | Свечной | 150 | 40 | Задвижка клиновая | Благовещенский АЗ, Россия | 1987 | 1988 | Ручной (ручка, рычаг, маховик) | Благовещенский АЗ, Россия | 1988 | 41.9г | 932 |  |  | Отсутствует |  | Не требуется |  |  | Надземное
ЛПУ МГ Бобровское | КС Бобровская, цех №7 | УППТиИГ | КС Бобровская, цех №7; УПТПГ 28.5/3.35.55/25.342; 1 | Входной | 100 | 80 | Кран шаровой | АЗТПА, Россия | 1987 | 1988 | Ручной (ручка, рычаг, маховик) | АЗТПА, Россия | 1988 | 62.1 | 312 |  |  | Отсутствует |  | Не требуется |  |  | Надземное
ЛПУ МГ Бобровское | КС Бобровская, цех №7 | УППТиИГ | КС Бобровская, цех №7; УПТПГ 28.5/3.35.55/25.342; 1 | Выходной | 100 | 80 | Кран шаровой | АЗТПА, Россия | 1987 | 1988 | Ручной (ручка, рычаг, маховик) | АЗТПА, Россия | 1988 | 62.2 | 12 |  |  | Отсутствует |  | Не требуется |  |  | Надземное
ЛПУ МГ Бобровское | КС Бобровская, цех №7 | УППТиИГ | КС Бобровская, цех №7; УПТПГ 28.5/3.35.55/25.342; 1 | Свечной | 150 | 40 | Задвижка клиновая | Благовещенский АЗ, Россия | 1987 | 1988 | Ручной (ручка, рычаг, маховик) | Благовещенский АЗ, Россия | 1988 | 41.9а | 164 |  |  | Отсутствует |  | Не требуется |  |  | Надземное
ЛПУ МГ Бобровское | КС Бобровская, цех №7 | УППТиИГ | КС Бобровская, цех №7; УПТПГ 28.5/3.35.55/25.342; 1 | Входной | 100 | 80 | Кран шаровой | АЗТПА, Россия | 1987 | 1988 | Ручной (ручка, рычаг, маховик) | АЗТПА, Россия | 1988 | 52.1 | 647 |  |  | Отсутствует |  | Не требуется |  |  | Надземное
ЛПУ МГ Бобровское | КС Бобровская, цех №7; УПТПГ 28.5/3.35.55/25.342; 1 | ПТПГ | КС Бобровская, цех №7; УПТПГ 28.5/3.35.55/25.342; 1; ПТПГ-30; 1 | Выходной | 100 | 80 | Кран шаровой | Яргазарматура, Россия | 2009 | 2010 | Ручной (ручка, рычаг, маховик) | Яргазарматура, Россия | 2010 | 71.2 | 2863 |  | 71.2 | Отсутствует | 30 | Не требуется | ЯГТ 100ПЦА.00.00 | 09Г2С | Надземное | исправен
ЛПУ МГ Бобровское | КС Бобровская, цех №7; УПТПГ 28.5/3.35.55/25.342; 1 | ПТПГ | КС Бобровская, цех №7; УПТПГ 28.5/3.35.55/25.342; 1; ПТПГ-30; 1 | обводной | 100 | 80 | Кран шаровой | Яргазарматура, Россия | 2009 | 2010 | Ручной (ручка, рычаг, маховик) | Яргазарматура, Россия | 2010 | 71.4 | 2878 |  | 71.4 | Отсутствует | 30 | Не требуется | ЯГТ 100ПЦА.00.00 | 09Г2С | Надземное | исправен
ЛПУ МГ Бобровское | КС Бобровская, цех №7; УПТПГ 28.5/3.35.55/25.342; 1 | ПТПГ | КС Бобровская, цех №7; УПТПГ 28.5/3.35.55/25.342; 1; ПТПГ-30; 1 | Входной | 150 | 80 | Кран шаровой | Гирас, Россия | 2009 | 2010 | Ручной (ручка, рычаг, маховик) | Гирас, Россия | 2010 | 72.1 | 2261 |  | 72.1 | Отсутствует |  | Не требуется |  |  | Надземное | исправен
ЛПУ МГ Бобровское | КС Бобровская, цех №7; УПТПГ 28.5/3.35.55/25.342; 1 | ПТПГ | КС Бобровская, цех №7; УПТПГ 28.5/3.35.55/25.342; 1; ПТПГ-30; 1 | Выходной | 150 | 80 | Кран шаровой | Гирас, Россия | 2009 | 2010 | Ручной (ручка, рычаг, маховик) | Гирас, Россия | 2010 | 72.2 | 2259 |  | 72.2 | Отсутствует |  | Не требуется |  |  | Надземное | исправен
ЛПУ МГ Бобровское | КС Бобровская, цех №7; УПТПГ 28.5/3.35.55/25.342; 1 | ПТПГ | КС Бобровская, цех №7; УПТПГ 28.5/3.35.55/25.342; 1; ПТПГ-30; 1 | Входной | 100 | 80 | Кран шаровой | Яргазарматура, Россия | 2009 | 2010 | Ручной (ручка, рычаг, маховик) | Яргазарматура, Россия | 2010 | 71.1 | 2890 |  | 71.1 | Отсутствует | 30 | Не требуется | ЯГТ 100ПЦА.00.00 | 09Г2С | Надземное | исправен
ЛПУ МГ Бобровское | КС Бобровская, цех №7 | АВО газа | КС Бобровская, цех №7; 2АВГ – 75С; 1 | Входной | 400 | 80 | Кран шаровой | Черновицкий МЗ, Украина | 1987 | 1988 | Ручной с механическим редуктором | Черновицкий МЗ, Украина | 1988 | 1.1 | 589 | 130666 | 2022-01-01 | Отсутствует |  | Не требуется |  | 09Г2С | Надземное
ЛПУ МГ Бобровское | КС Бобровская, цех №7 | АВО газа | КС Бобровская, цех №7; 2АВГ – 75С; 1 | Выходной | 300 | 80 | Кран шаровой | Черновицкий МЗ, Украина | 1987 | 1988 | Ручной с механическим редуктором | Черновицкий МЗ, Украина | 1988 | 1.2 | 3470 | 130666 | 2022-02-01 | Отсутствует |  | Не требуется |  | 09Г2С | Надземное
ЛПУ МГ Бобровское | КС Бобровская, цех №7 | АВО газа | КС Бобровская, цех №7; 2АВГ – 75С; 1 | свечной(ая) | 50 | 80 | Кран шаровой | Усть-Каменогорский АЗ, Казахстан | 1987 | 1988 | Ручной (ручка, рычаг, маховик) | Усть-Каменогорский АЗ, Казахстан | 1988 | 1.3 | 18851 | 130666 | 2022-03-01 | Отсутствует | 25 | Не требуется | МА39002-04 | Ст. 20 | Надземное
ЛПУ МГ Бобровское | КС Бобровская, цех №7 | АВО газа | КС Бобровская, цех №7; 2АВГ – 75С; 10 | свечной(ая) | 50 | 80 | Кран шаровой | Усть-Каменогорский АЗ, Казахстан | 1987 | 1988 | Ручной (ручка, рычаг, маховик) | Усть-Каменогорский АЗ, Казахстан | 1988 | 10.3 | 2119 | 130669 | 2022-03-10 | Отсутствует | 25 | Не требуется | МА39002-04 | Ст. 20 | Надземное
ЛПУ МГ Бобровское | КС Бобровская, цех №7 | АВО газа | КС Бобровская, цех №7; 2АВГ – 75С; 10 | Входной | 300 | 80 | Кран шаровой | Черновицкий МЗ, Украина | 1987 | 1988 | Ручной с механическим редуктором | Черновицкий МЗ, Украина | 1988 | 10.1 | 3549 | 130669 | 2022-01-10 | Отсутствует |  | Не требуется |  | 09Г2С | Надземное
ЛПУ МГ Бобровское | КС Бобровская, цех №7 | АВО газа | КС Бобровская, цех №7; 2АВГ – 75С; 10 | Выходной | 400 | 80 | Кран шаровой | Черновицкий МЗ, Украина | 1987 | 1988 | Ручной с механическим редуктором | Черновицкий МЗ, Украина | 1988 | 10.2 | 616 | 130669 | 2022-02-10 | Отсутствует |  | Не требуется |  | 09Г2С | Надземное
ЛПУ МГ Бобровское | КС Бобровская, цех №7 | АВО газа | КС Бобровская, цех №7; 2АВГ – 75С; 11 | свечной(ая) | 50 | 80 | Кран шаровой | Усть-Каменогорский АЗ, Казахстан | 1987 | 1988 | Ручной (ручка, рычаг, маховик) | Усть-Каменогорский АЗ, Казахстан | 1988 | 11.3 | 2109 | 130670 | 2022-03-11 | Отсутствует | 25 | Не требуется | МА39002-04 | Ст. 20 | Надземное
ЛПУ МГ Бобровское | КС Бобровская, цех №7 | АВО газа | КС Бобровская, цех №7; 2АВГ – 75С; 11 | Входной | 300 | 80 | Кран шаровой | Черновицкий МЗ, Украина | 1987 | 1988 | Ручной с механическим редуктором | Черновицкий МЗ, Украина | 1988 | 11.1 | 3538 | 130670 | 2022-01-11 | Отсутствует |  | Не требуется |  | 09Г2С | Надземное
ЛПУ МГ Бобровское | КС Бобровская, цех №7 | АВО газа | КС Бобровская, цех №7; 2АВГ – 75С; 11 | Выходной | 400 | 80 | Кран шаровой | Черновицкий МЗ, Украина | 1987 | 1988 | Ручной с механическим редуктором | Черновицкий МЗ, Украина | 1988 | 11.2 | 620 | 130670 | 2022-02-11 | Отсутствует |  | Не требуется |  | 09Г2С | Надземное
ЛПУ МГ Бобровское | КС Бобровская, цех №7 | АВО газа | КС Бобровская, цех №7; 2АВГ – 75С; 12 | Выходной | 400 | 80 | Кран шаровой | Черновицкий МЗ, Украина | 1987 | 1988 | Ручной с механическим редуктором | Черновицкий МЗ, Украина | 1988 | 12.2 | 617 | 130671 | 2022-02-12 | Отсутствует |  | Не требуется |  | 09Г2С | Надземное
ЛПУ МГ Бобровское | КС Бобровская, цех №7 | АВО газа | КС Бобровская, цех №7; 2АВГ – 75С; 12 | Входной | 400 | 80 | Кран шаровой | Черновицкий МЗ, Украина | 1987 | 1988 | Ручной с механическим редуктором | Черновицкий МЗ, Украина | 1988 | 12.1 | 588 | 130671 | 2022-01-12 | Отсутствует |  | Не требуется |  | 09Г2С | Надземное
ЛПУ МГ Бобровское | КС Бобровская, цех №7 | АВО газа | КС Бобровская, цех №7; 2АВГ – 75С; 12 | свечной(ая) | 50 | 80 | Кран шаровой | Усть-Каменогорский АЗ, Казахстан | 1987 | 1988 | Ручной (ручка, рычаг, маховик) | Усть-Каменогорский АЗ, Казахстан | 1988 | 12.3 | 2168 | 130671 | 2022-03-12 | Отсутствует | 25 | Не требуется | МА39002-04 | Ст. 20 | Надземное
ЛПУ МГ Бобровское | КС Бобровская, цех №7 | АВО газа | КС Бобровская, цех №7; 2АВГ – 75С; 2 | Выходной | 400 | 80 | Кран шаровой | Черновицкий МЗ, Украина | 1987 | 1988 | Ручной с механическим редуктором | Черновицкий МЗ, Украина | 1988 | 2.2 | 596 | 130672 | 2022-02-02 | Отсутствует |  | Не требуется |  | 09Г2С | Надземное
ЛПУ МГ Бобровское | КС Бобровская, цех №7 | АВО газа | КС Бобровская, цех №7; 2АВГ – 75С; 2 | свечной(ая) | 50 | 80 | Кран шаровой | Усть-Каменогорский АЗ, Казахстан | 1987 | 1988 | Ручной (ручка, рычаг, маховик) | Усть-Каменогорский АЗ, Казахстан | 1988 | 2.3 | 18861 | 130672 | 2022-03-02 | Отсутствует | 25 | Не требуется | МА39002-04 | Ст. 20 | Надземное
ЛПУ МГ Бобровское | КС Бобровская, цех №7 | АВО газа | КС Бобровская, цех №7; 2АВГ – 75С; 2 | Входной | 400 | 80 | Кран шаровой | Черновицкий МЗ, Украина | 1987 | 1988 | Ручной с механическим редуктором | Черновицкий МЗ, Украина | 1988 | 2.1 | 630 | 130672 | 2022-01-02 | Отсутствует |  | Не требуется |  | 09Г2С | Надземное
ЛПУ МГ Бобровское | КС Бобровская, цех №7 | АВО газа | КС Бобровская, цех №7; 2АВГ – 75С; 3 | Входной | 400 | 80 | Кран шаровой | Черновицкий МЗ, Украина | 1987 | 1988 | Ручной с механическим редуктором | Черновицкий МЗ, Украина | 1988 | 3.1 | 591 | 130674 | 2022-01-03 | Отсутствует |  | Не требуется |  | 09Г2С | Надземное
ЛПУ МГ Бобровское | КС Бобровская, цех №7 | АВО газа | КС Бобровская, цех №7; 2АВГ – 75С; 3 | свечной(ая) | 50 | 80 | Кран шаровой | Усть-Каменогорский АЗ, Казахстан | 1987 | 1988 | Ручной (ручка, рычаг, маховик) | Усть-Каменогорский АЗ, Казахстан | 1988 | 3.3 | 10718 | 130674 | 2022-03-03 | Отсутствует | 25 | Не требуется | МА39002-04 | Ст. 20 | Надземное
ЛПУ МГ Бобровское | КС Бобровская, цех №7 | АВО газа | КС Бобровская, цех №7; 2АВГ – 75С; 3 | Выходной | 400 | 80 | Кран шаровой | Черновицкий МЗ, Украина | 1987 | 1988 | Ручной с механическим редуктором | Черновицкий МЗ, Украина | 1988 | 3.2 | 586 | 130674 | 2022-02-03 | Отсутствует |  | Не требуется |  | 09Г2С | Надземное
ЛПУ МГ Бобровское | КС Бобровская, цех №7 | АВО газа | КС Бобровская, цех №7; 2АВГ – 75С; 4 | свечной(ая) | 50 | 80 | Кран шаровой | Усть-Каменогорский АЗ, Казахстан | 1987 | 1988 | Ручной (ручка, рычаг, маховик) | Усть-Каменогорский АЗ, Казахстан | 1988 | 4.3 | 18685 | 130675 | 2022-03-04 | Отсутствует | 25 | Не требуется | МА39002-04 | Ст. 20 | Надземное
ЛПУ МГ Бобровское | КС Бобровская, цех №7 | АВО газа | КС Бобровская, цех №7; 2АВГ – 75С; 4 | Выходной | 300 | 80 | Кран шаровой | Черновицкий МЗ, Украина | 1987 | 1988 | Ручной с механическим редуктором | Черновицкий МЗ, Украина | 1988 | 4.2 | 3504 | 130675 | 2022-02-04 | Отсутствует |  | Не требуется |  | 09Г2С | Надземное
ЛПУ МГ Бобровское | КС Бобровская, цех №7 | АВО газа | КС Бобровская, цех №7; 2АВГ – 75С; 4 | Входной | 400 | 80 | Кран шаровой | Черновицкий МЗ, Украина | 1987 | 1988 | Ручной с механическим редуктором | Черновицкий МЗ, Украина | 1988 | 4.1 | 611 | 130675 | 2022-01-04 | Отсутствует |  | Не требуется |  | 09Г2С | Надземное
ЛПУ МГ Бобровское | КС Бобровская, цех №7 | АВО газа | КС Бобровская, цех №7; 2АВГ – 75С; 5 | свечной(ая) | 50 | 80 | Кран шаровой | Усть-Каменогорский АЗ, Казахстан | 1987 | 1988 | Ручной (ручка, рычаг, маховик) | Усть-Каменогорский АЗ, Казахстан | 1988 | 5.3 | 18895 | 130676 | 2022-03-05 | Отсутствует | 25 | Не требуется | МА39002-04 | Ст. 20 | Надземное
ЛПУ МГ Бобровское | КС Бобровская, цех №7 | АВО газа | КС Бобровская, цех №7; 2АВГ – 75С; 5 | Выходной | 400 | 80 | Кран шаровой | Черновицкий МЗ, Украина | 1987 | 1988 | Ручной с механическим редуктором | Черновицкий МЗ, Украина | 1988 | 5.2 | 587 | 130676 | 2022-02-05 | Отсутствует |  | Не требуется |  | 09Г2С | Надземное
ЛПУ МГ Бобровское | КС Бобровская, цех №7 | АВО газа | КС Бобровская, цех №7; 2АВГ – 75С; 5 | Входной | 300 | 80 | Кран шаровой | Черновицкий МЗ, Украина | 1987 | 1988 | Ручной с механическим редуктором | Черновицкий МЗ, Украина | 1988 | 5.1 | 3736 | 130676 | 2022-01-05 | Отсутствует |  | Не требуется |  | 09Г2С | Надземное
ЛПУ МГ Бобровское | КС Бобровская, цех №7 | АВО газа | КС Бобровская, цех №7; 2АВГ – 75С; 6 | Входной | 400 | 80 | Кран шаровой | Черновицкий МЗ, Украина | 1987 | 1988 | Ручной с механическим редуктором | Черновицкий МЗ, Украина | 1988 | 6.1 | 622 | 130677 | 2022-01-06 | Отсутствует |  | Не требуется |  | 09Г2С | Надземное
ЛПУ МГ Бобровское | КС Бобровская, цех №7 | АВО газа | КС Бобровская, цех №7; 2АВГ – 75С; 6 | свечной(ая) | 50 | 80 | Кран шаровой | Усть-Каменогорский АЗ, Казахстан | 1987 | 1988 | Ручной (ручка, рычаг, маховик) | Усть-Каменогорский АЗ, Казахстан | 1988 | 6.3 | 18849 | 130677 | 2022-03-06 | Отсутствует | 25 | Не требуется | МА39002-04 | Ст. 20 | Надземное
ЛПУ МГ Бобровское | КС Бобровская, цех №7 | АВО газа | КС Бобровская, цех №7; 2АВГ – 75С; 6 | Выходной | 400 | 80 | Кран шаровой | Черновицкий МЗ, Украина | 1987 | 1988 | Ручной с механическим редуктором | Черновицкий МЗ, Украина | 1988 | 6.2 | 604 | 130677 | 2022-02-06 | Отсутствует |  | Не требуется |  | 09Г2С | Надземное
ЛПУ МГ Бобровское | КС Бобровская, цех №7 | АВО газа | КС Бобровская, цех №7; 2АВГ – 75С; 7 | Выходной | 300 | 80 | Кран шаровой | Черновицкий МЗ, Украина | 1987 | 1988 | Ручной с механическим редуктором | Черновицкий МЗ, Украина | 1988 | 7.2 | 3229 | 130673 | 2022-02-07 | Отсутствует |  | Не требуется |  | 09Г2С | Надземное
ЛПУ МГ Бобровское | КС Бобровская, цех №7 | АВО газа | КС Бобровская, цех №7; 2АВГ – 75С; 7 | свечной(ая) | 50 | 80 | Кран шаровой | Усть-Каменогорский АЗ, Казахстан | 1987 | 1988 | Ручной (ручка, рычаг, маховик) | Усть-Каменогорский АЗ, Казахстан | 1988 | 7.3 | 2120 | 130673 | 2022-03-07 | Отсутствует | 25 | Не требуется | МА39002-04 | Ст. 20 | Надземное
ЛПУ МГ Бобровское | КС Бобровская, цех №7 | АВО газа | КС Бобровская, цех №7; 2АВГ – 75С; 7 | Входной | 400 | 80 | Кран шаровой | Черновицкий МЗ, Украина | 1987 | 1988 | Ручной с механическим редуктором | Черновицкий МЗ, Украина | 1988 | 7.1 | 599 | 130673 | 2022-01-07 | Отсутствует |  | Не требуется |  | 09Г2С | Надземное
ЛПУ МГ Бобровское | КС Бобровская, цех №7 | АВО газа | КС Бобровская, цех №7; 2АВГ – 75С; 8 | Выходной | 400 | 80 | Кран шаровой | Черновицкий МЗ, Украина | 1987 | 1988 | Ручной с механическим редуктором | Черновицкий МЗ, Украина | 1988 | 8.2 | 610 | 130667 | 2022-02-08 | Отсутствует |  | Не требуется |  | 09Г2С | Надземное
ЛПУ МГ Бобровское | КС Бобровская, цех №7 | АВО газа | КС Бобровская, цех №7; 2АВГ – 75С; 8 | Входной | 400 | 80 | Кран шаровой | Черновицкий МЗ, Украина | 1987 | 1988 | Ручной с механическим редуктором | Черновицкий МЗ, Украина | 1988 | 8.1 | 605 | 130667 | 2022-01-08 | Отсутствует |  | Не требуется |  | 09Г2С | Надземное
ЛПУ МГ Бобровское | КС Бобровская, цех №7 | АВО газа | КС Бобровская, цех №7; 2АВГ – 75С; 8 | свечной(ая) | 50 | 80 | Кран шаровой | Усть-Каменогорский АЗ, Казахстан | 1987 | 1988 | Ручной (ручка, рычаг, маховик) | Усть-Каменогорский АЗ, Казахстан | 1988 | 8.3 | 21113 | 130667 | 2022-03-08 | Отсутствует | 25 | Не требуется | МА39002-04 | Ст. 20 | Надземное
ЛПУ МГ Бобровское | КС Бобровская, цех №7 | АВО газа | КС Бобровская, цех №7; 2АВГ – 75С; 9 | Входной | 400 | 80 | Кран шаровой | Черновицкий МЗ, Украина | 1983 | 1988 | Ручной с механическим редуктором | Черновицкий МЗ, Украина | 1988 | 9.1 | 609 | 130668 | 2022-01-09 | Отсутствует |  | Не требуется |  | 09Г2С | Надземное
ЛПУ МГ Бобровское | КС Бобровская, цех №7 | АВО газа | КС Бобровская, цех №7; 2АВГ – 75С; 9 | свечной(ая) | 50 | 80 | Кран шаровой | Усть-Каменогорский АЗ, Казахстан | 1987 | 1988 | Ручной (ручка, рычаг, маховик) | Усть-Каменогорский АЗ, Казахстан | 1988 | 9.3 | 18893 | 130668 | 2022-03-09 | Отсутствует | 25 | Не требуется | МА39002-04 | Ст. 20 | Надземное
ЛПУ МГ Бобровское | КС Бобровская, цех №7 | АВО газа | КС Бобровская, цех №7; 2АВГ – 75С; 9 | Выходной | 400 | 80 | Кран шаровой | Черновицкий МЗ, Украина | 1987 | 1988 | Ручной с механическим редуктором | Черновицкий МЗ, Украина | 1988 | 9.2 | 598 | 130668 | 2022-02-09 | Отсутствует |  | Не требуется |  | 09Г2С | Надземное
ЛПУ МГ Бобровское | КС Бобровская, цех №8 | КЦ | КС Бобровская, цех №8 | Входной | 1400 | 80 | Кран шаровой | Уралхиммаш, Россия | 1987 | 1989 | Пневмогидравлический | Уралхиммаш, Россия | 1989 | 7 | 125 | 130747 | 7 | Отсутствует |  | Да | МА39095-1400 | 09Г2С | Подземное
ЛПУ МГ Бобровское | КС Бобровская, цех №8 | КЦ | КС Бобровская, цех №8 | Выходной | 1400 | 80 | Кран шаровой | Уралхиммаш, Россия | 1987 | 1989 | Пневмогидравлический | Уралхиммаш, Россия | 1989 | 8 | 120 | 130746 | 8 | Отсутствует |  | Да | МА39095-1400 | 09Г2С | Подземное
ЛПУ МГ Бобровское | КС Бобровская, цех №8 | КЦ | КС Бобровская, цех №8 | Выпускной (свеча) на выходе | 300 | 80 | Кран шаровой | АЗТПА, Россия | 2009 | 2009 | Пневмогидравлический | АЗТПА, Россия | 2009 | 18 | 1247 | 130724 | 18 | Отсутствует | 20 | Да | МА39215-300 | 09Г2С | Подземное
ЛПУ МГ Бобровское | КС Бобровская, цех №8 | КЦ | КС Бобровская, цех №8 | Секущий | 1000 | 75 | Кран шаровой | Сигма Дольни Бенешов, Чехия | 1987 | 1989 | Пневмогидравлический | ЧКД Бланско, Чехия | 1989 | 20 | 108077 | 130724 | 20 | Отсутствует |  | Да |  | 42 2703.9 | Подземное
ЛПУ МГ Бобровское | КС Бобровская, цех №8 | КЦ | КС Бобровская, цех №8 | Отсечной | 50 | 80 | Кран шаровой | Усть-Каменогорский АЗ, Казахстан | 1988 | 1989 | Ручной (ручка, рычаг, маховик) | Усть-Каменогорский АЗ, Казахстан | 1989 | И2.20 | 1489 |  | И2.20 | Отсутствует | 25 | Не требуется | МА39002-04 | Ст. 20 | Надземное
ЛПУ МГ Бобровское | КС Бобровская, цех №8 | КЦ | КС Бобровская, цех №8 | Отсечной | 50 | 80 | Кран шаровой | Усть-Каменогорский АЗ, Казахстан | 1988 | 1989 | Ручной (ручка, рычаг, маховик) | Усть-Каменогорский АЗ, Казахстан | 1989 | И4.8 | 9138 |  | И4.8 | Отсутствует | 25 | Не требуется | МА39002-04 | Ст. 20 | Надземное
ЛПУ МГ Бобровское | КС Бобровская, цех №8 | КЦ | КС Бобровская, цех №8 | Отсечной | 50 | 80 | Кран шаровой | Усть-Каменогорский АЗ, Казахстан | 1988 | 1989 | Ручной (ручка, рычаг, маховик) | Усть-Каменогорский АЗ, Казахстан | 1989 | И3.8 | 7538 |  | И3.8 | Отсутствует | 25 | Не требуется | МА39002-04 | Ст. 20 | Надземное
ЛПУ МГ Бобровское | КС Бобровская, цех №8 | КЦ | КС Бобровская, цех №8 | Отсечной | 50 | 80 | Кран шаровой | Усть-Каменогорский АЗ, Казахстан | 1988 | 1989 | Ручной (ручка, рычаг, маховик) | Усть-Каменогорский АЗ, Казахстан | 1989 | И1.7 | 7532 |  | И1.7 | Отсутствует | 25 | Не требуется | МА39002-04 | Ст. 20 | Надземное
ЛПУ МГ Бобровское | КС Бобровская, цех №8 | КЦ | КС Бобровская, цех №8 | Отсечной | 50 | 80 | Кран шаровой | Усть-Каменогорский АЗ, Казахстан | 1988 | 1989 | Ручной (ручка, рычаг, маховик) | Усть-Каменогорский АЗ, Казахстан | 1989 | И2.7 | 1425 |  | И2.7 | Отсутствует | 25 | Не требуется | МА39002-04 | Ст. 20 | Надземное
ЛПУ МГ Бобровское | КС Бобровская, цех №8 | КЦ | КС Бобровская, цех №8 | Отсечной | 50 | 80 | Кран шаровой | Усть-Каменогорский АЗ, Казахстан | 1988 | 1989 | Ручной (ручка, рычаг, маховик) | Усть-Каменогорский АЗ, Казахстан | 1989 | И3.7 | 1386 |  | И3.7 | Отсутствует | 25 | Не требуется | МА39002-04 | Ст. 20 | Надземное
ЛПУ МГ Бобровское | КС Бобровская, цех №8 | КЦ | КС Бобровская, цех №8 | Обводной | 150 | 75 | Кран шаровой | Кобе Стил, Япония | 1988 | 1989 | Пневмогидравлический | Биффи, Италия | 1989 | 8.1 | 100262 | 130746 | 2022-01-08 | Отсутствует | 30 | Нет |  | ASTM A352 | Подземное
ЛПУ МГ Бобровское | КС Бобровская, цех №8 | КЦ | КС Бобровская, цех №8 | Отсечной | 50 | 80 | Кран шаровой | Усть-Каменогорский АЗ, Казахстан | 1988 | 1989 | Ручной (ручка, рычаг, маховик) | Усть-Каменогорский АЗ, Казахстан | 1989 | И1.8 | 924 |  | И1.8 | Отсутствует | 25 | Не требуется | МА39002-04 | Ст. 20 | Надземное
ЛПУ МГ Бобровское | КС Бобровская, цех №8 | КЦ | КС Бобровская, цех №8 | Отсечной | 50 | 80 | Кран шаровой | Усть-Каменогорский АЗ, Казахстан | 1988 | 1989 | Ручной (ручка, рычаг, маховик) | Усть-Каменогорский АЗ, Казахстан | 1989 | И4.7 | 936 |  | И4.7 | Отсутствует | 25 | Не требуется | МА39002-04 | Ст. 20 | Надземное
ЛПУ МГ Бобровское | КС Бобровская, цех №8 | КЦ | КС Бобровская, цех №8 | Обводной | 150 | 75 | Кран шаровой | Кобе Стил, Япония | 1988 | 1989 | Пневмогидравлический | Биффи, Италия | 1989 | 8.2 | 100261 | 130746 | 2022-02-08 | Отсутствует | 30 | Нет |  | ASTM A352 | Подземное
ЛПУ МГ Бобровское | КС Бобровская, цех №8 | КЦ | КС Бобровская, цех №8 | Отсечной | 50 | 80 | Кран шаровой | Усть-Каменогорский АЗ, Казахстан | 1988 | 1989 | Ручной (ручка, рычаг, маховик) | Усть-Каменогорский АЗ, Казахстан | 1989 | И1.20 | 392 |  | И1.20 | Отсутствует | 25 | Не требуется | МА39002-04 | Ст. 20 | Надземное
ЛПУ МГ Бобровское | КС Бобровская, цех №8 | КЦ | КС Бобровская, цех №8 | Отсечной | 50 | 80 | Кран шаровой | Усть-Каменогорский АЗ, Казахстан | 1988 | 1989 | Ручной (ручка, рычаг, маховик) | Усть-Каменогорский АЗ, Казахстан | 1989 | И3.20 | 1491 |  | И3.20 | Отсутствует | 25 | Не требуется | МА39002-04 | Ст. 20 | Надземное
ЛПУ МГ Бобровское | КС Бобровская, цех №8 | КЦ | КС Бобровская, цех №8 | Отсечной | 50 | 80 | Кран шаровой | Усть-Каменогорский АЗ, Казахстан | 1988 | 1989 | Ручной (ручка, рычаг, маховик) | Усть-Каменогорский АЗ, Казахстан | 1989 | И4.20 | 1383 |  | И4.20 | Отсутствует | 25 | Не требуется | МА39002-04 | Ст. 20 | Надземное
ЛПУ МГ Бобровское | КС Бобровская, цех №8 | КЦ | КС Бобровская, цех №8 | Отсечной | 50 | 80 | Кран шаровой | Усть-Каменогорский АЗ, Казахстан | 1988 | 1989 | Ручной (ручка, рычаг, маховик) | Усть-Каменогорский АЗ, Казахстан | 1989 | И2.8 | 7540 |  | И2.8 | Отсутствует | 25 | Не требуется | МА39002-04 | Ст. 20 | Надземное
ЛПУ МГ Бобровское | КС Бобровская, цех №8 | КЦ | КС Бобровская, цех №8 | Обводной | 300 | 80 | Кран шаровой | Дзержинскхиммаш, Россия | 2008 | 2008 | Пневмогидравлический | Дзержинскхиммаш, Россия | 2008 | 20.1 | 2480 | 130724 | 2022-01-20 | Отсутствует |  | Нет | ДЗХМ 31.250.000 | 09Г2С | Подземное
ЛПУ МГ Бобровское | КС Бобровская, цех №8 | КЦ | КС Бобровская, цех №8 | выпускной(ая) (свеча) | 300 | 80 | Кран шаровой | Дзержинскхиммаш, Россия | 2008 | 2008 | Пневмогидравлический | Дзержинскхиммаш, Россия | 2008 | 20.3 | 2482 | 130724 | 2022-03-20 | Отсутствует |  | Нет | ДЗХМ 31.250.000 | 09Г2С | Подземное
ЛПУ МГ Бобровское | КС Бобровская, цех №8 | КЦ | КС Бобровская, цех №8 | Обводной | 300 | 80 | Кран шаровой | Цимлянский машиностроительный завод, Россия | 2011 | 2012 | Пневмогидравлический | Цимлянский машиностроительный завод, Россия | 2012 | 20.2 | 8005-890 | 130724 | 2022-02-20 | Заводской | 30 | Нет | ГМ 300.00.00.000-07 | 10Г2ФБЮ | Подземное
ЛПУ МГ Бобровское | КС Бобровская, цех №8 | КЦ | КС Бобровская, цех №8 | Выпускной (свеча) на входе | 300 | 100 | Кран шаровой | Werner Boehmer GmbH, Германия | 2012 | 2012 | Пневмогидравлический | Биффи, Италия | 2012 | 17 | LAY07(085.0230) | 130724 | 17 | Отсутствует | 25 | Да | BBF/KSF | Сталь TStE 355 | Подземное
ЛПУ МГ Бобровское | КС Бобровская, цех №8 | КЦ | КС Бобровская, цех №8 | Обводной | 150 | 80 | Кран шаровой | АЗТПА, Россия | 2009 | 2010 | Пневмогидравлический | АЗТПА, Россия | 2010 | 7.2 | 943 | 130747 | 2022-02-07 | Отсутствует | 20 | Нет | МА39002-150 | 09Г2С | Подземное | исправен
ЛПУ МГ Бобровское | КС Бобровская, цех №8 | КЦ | КС Бобровская, цех №8 | Обводной | 150 | 80 | Кран шаровой | АЗТПА, Россия | 2009 | 2010 | Пневмогидравлический | АЗТПА, Россия | 2010 | 7.1 | 960 | 130747 | 2022-01-07 | Отсутствует | 20 | Нет | МА39002-150 | 09Г2С | Подземное | исправен
ЛПУ МГ Бобровское | КС Бобровская, цех №8 | КЦ | КС Бобровская, цех №8 | Обводной | 100 | 80 | Кран шаровой | Яргазарматура, Россия | 2014 | 2015 | Ручной (ручка, рычаг, маховик) | Яргазарматура, Россия | 2015 | 71.8 | 2271 | 130725 | 71.8 | Отсутствует | 30 | Не требуется | ЯГТ 100ПЦА.00.00 | 09Г2С | Надземное
ЛПУ МГ Бобровское | КС Бобровская, цех №8 | КЦ | КС Бобровская, цех №8 | Обводной | 100 | 80 | Кран шаровой | Яргазарматура, Россия | 2014 | 2015 | Ручной (ручка, рычаг, маховик) | Яргазарматура, Россия | 2015 | 81.7 | 831 | 130725 | 81.7 | Отсутствует | 30 | Не требуется | ЯГТ 100ПЦА.00.00 | 09Г2С | Надземное
ЛПУ МГ Бобровское | КС Бобровская, цех №8 | КЦ | КС Бобровская, цех №8 | Обводной | 100 | 80 | Кран шаровой | Яргазарматура, Россия | 2014 | 2015 | Ручной (ручка, рычаг, маховик) | Яргазарматура, Россия | 2015 | 81.8 | 820 | 130725 | 81.8 | Отсутствует | 30 | Не требуется | ЯГТ 100ПЦА.00.00 | 09Г2С | Надземное
ЛПУ МГ Бобровское | КС Бобровская, цех №8 | КЦ | КС Бобровская, цех №8 | Перемычка | 1000 | 75 | Кран шаровой | Грове, Италия | 2020 | 2020 | Пневмогидравлический | Биффи, Италия | 2020 | 887 | 48КГ10 | 130725 | 887 | Заводской | 30 | Да |  |  | Подземное | Выполнен капитальный ремонт в 2020 году ООО "Сысертский Арматурный Завод", г. Сысерть. МЦП КЦ8-7 по выходу.
ЛПУ МГ Бобровское | КС Бобровская, цех №8 | КЦ | КС Бобровская, цех №8 | Отсечной | 100 | 160 | Задвижка клиновая | Мальбранк, Франция | 1988 | 1989 | Ручной (ручка, рычаг, маховик) | Мальбранк, Франция | 1989 | Др1.2.1 | 179 | 130725 | Др1.2.1 | Отсутствует |  | Не требуется |  | ASTM A351 LCCM | Надземное
ЛПУ МГ Бобровское | КС Бобровская, цех №8 | КЦ | КС Бобровская, цех №8 | дроссельный | 100 | 160 | Задвижка клиновая | Мальбранк, Франция | 1988 | 1989 | Ручной (ручка, рычаг, маховик) | Мальбранк, Франция | 1989 | Др6.2.2 | 190 | 130725 | Др6.2.2 | Отсутствует |  | Не требуется |  | ASTM A351 LCCM | Надземное
ЛПУ МГ Бобровское | КС Бобровская, цех №8 | КЦ | КС Бобровская, цех №8 | Отсечной | 200 | 25 | Задвижка клиновая | UPT, Австрия | 1988 | 1989 | Ручной (ручка, рычаг, маховик) | UPT, Австрия | 1989 | п.78 | 6157 |  | п.78 | Отсутствует |  | Не требуется |  |  | Надземное
ЛПУ МГ Бобровское | КС Бобровская, цех №8 | КЦ | КС Бобровская, цех №8 | Регулирующий | 50 | 160 | Задвижка клиновая | Усть-Каменогорский АЗ, Казахстан | 1988 | 1989 | Ручной (ручка, рычаг, маховик) | Усть-Каменогорский АЗ, Казахстан | 1989 | п.5б | 1818 |  | п.5б | Отсутствует | 25 | Не требуется | МА39002-04 | Ст. 20 | Надземное
ЛПУ МГ Бобровское | КС Бобровская, цех №8 | КЦ | КС Бобровская, цех №8 | Отсечной | 100 | 160 | Задвижка клиновая | Мальбранк, Франция | 1987 | 1989 | Ручной (ручка, рычаг, маховик) | Мальбранк, Франция | 1989 | Др1.1.1 | 186 | 130725 | Др1.1.1 | Отсутствует |  | Не требуется |  | ASTM A351 LCCM | Надземное
ЛПУ МГ Бобровское | КС Бобровская, цех №8 | КЦ | КС Бобровская, цех №8 | Обратный | 150 | 80 | Клапан обратный | Благовещенский АЗ, Россия | 1988 | 1989 | без привода |  |  | ОК01.1 | 1162 | 130725 | ОК01.1 | Отсутствует |  | Не требуется |  |  | Надземное
ЛПУ МГ Бобровское | КС Бобровская, цех №8 | КЦ | КС Бобровская, цех №8 | Отсечной | 200 | 25 | Задвижка клиновая | UPT, Австрия | 1988 | 1989 | Ручной (ручка, рычаг, маховик) | UPT, Австрия | 1989 | т.78 | 6663 |  | т.78 | Отсутствует |  | Не требуется |  |  | Надземное
ЛПУ МГ Бобровское | КС Бобровская, цех №8 | КЦ | КС Бобровская, цех №8 | Выпускной | 50 | 80 | Кран шаровой | Усть-Каменогорский АЗ, Казахстан | 1988 | 1989 | Ручной (ручка, рычаг, маховик) | Усть-Каменогорский АЗ, Казахстан | 1989 | ив.5 | 174 |  | ив.5 | Отсутствует | 25 | Не требуется | МА39002-04 | Ст. 20 | Надземное
ЛПУ МГ Бобровское | КС Бобровская, цех №8 | КЦ | КС Бобровская, цех №8 | Выпускной | 50 | 80 | Кран шаровой | Усть-Каменогорский АЗ, Казахстан | 1988 | 1989 | Ручной (ручка, рычаг, маховик) | Усть-Каменогорский АЗ, Казахстан | 1989 | п.5а | 17470 |  | п.5а | Отсутствует |  | Не требуется | МА39002-04 | Ст. 20 | Надземное
ЛПУ МГ Бобровское | КС Бобровская, цех №8 | КЦ | КС Бобровская, цех №8 | Выпускной | 50 | 80 | Кран шаровой | Усть-Каменогорский АЗ, Казахстан | 1988 | 1989 | Ручной (ручка, рычаг, маховик) | Усть-Каменогорский АЗ, Казахстан | 1989 | 1.5 | 18732 | 130725 | 2022-05-01 | Отсутствует | 25 | Не требуется | МА39002-04 | Ст. 20 | Надземное
ЛПУ МГ Бобровское | КС Бобровская, цех №8 | КЦ | КС Бобровская, цех №8 | Выпускной | 50 | 80 | Кран шаровой | Усть-Каменогорский АЗ, Казахстан | 1988 | 1989 | Ручной (ручка, рычаг, маховик) | Усть-Каменогорский АЗ, Казахстан | 1989 | 6.5 | 18226 | 130725 | 2022-05-06 | Отсутствует | 25 | Не требуется | МА39002-04 | Ст. 20 | Надземное
ЛПУ МГ Бобровское | КС Бобровская, цех №8 | КЦ | КС Бобровская, цех №8 | дроссельный | 100 | 160 | Задвижка клиновая | Мальбранк, Франция | 1988 | 1989 | Ручной (ручка, рычаг, маховик) | Мальбранк, Франция | 1989 | Др6.1.2 | 196 | 130725 | Др6.1.2 | Отсутствует |  | Не требуется |  | ASTM A351 LCCM | Надземное
ЛПУ МГ Бобровское | КС Бобровская, цех №8 | КЦ | КС Бобровская, цех №8 | Отсечной | 100 | 160 | Задвижка клиновая | Мальбранк, Франция | 1988 | 1989 | Ручной (ручка, рычаг, маховик) | Мальбранк, Франция | 1989 | Др6.2.1 | 167 | 130725 | Др6.2.1 | Отсутствует |  | Не требуется |  | ASTM A351 LCCM | Надземное
ЛПУ МГ Бобровское | КС Бобровская, цех №8 | КЦ | КС Бобровская, цех №8 | Выпускной | 50 | 160 | Задвижка клиновая | Миргородский АЗ, Украина | 1988 | 1989 | Ручной (ручка, рычаг, маховик) | Миргородский АЗ, Украина | 1989 | т.5а | 183 |  | т.5а | Отсутствует | 20 | Не требуется |  | Ст. 20Л | Надземное
ЛПУ МГ Бобровское | КС Бобровская, цех №8 | КЦ | КС Бобровская, цех №8 | Выпускной | 50 | 80 | Кран шаровой | Усть-Каменогорский АЗ, Казахстан | 1988 | 1989 | Ручной (ручка, рычаг, маховик) | Усть-Каменогорский АЗ, Казахстан | 1989 | 2.5 | 18108 | 130725 | 2022-05-02 | Отсутствует | 25 | Не требуется | МА39002-04 | Ст. 20 | Надземное
ЛПУ МГ Бобровское | КС Бобровская, цех №8 | КЦ | КС Бобровская, цех №8 | Отсечной | 100 | 160 | Задвижка клиновая | Мальбранк, Франция | 1988 | 1989 | Ручной (ручка, рычаг, маховик) | Мальбранк, Франция | 1989 | Др2.2.1 | 189 | 130725 | Др2.2.1 | Отсутствует |  | Не требуется |  | ASTM A351 LCCM | Надземное
ЛПУ МГ Бобровское | КС Бобровская, цех №8 | КЦ | КС Бобровская, цех №8 | Выпускной | 50 | 80 | Кран шаровой | Усть-Каменогорский АЗ, Казахстан | 1988 | 1989 | Ручной (ручка, рычаг, маховик) | Усть-Каменогорский АЗ, Казахстан | 1989 | 01.5 | 7485 | 130725 | 2022-05-01 | Отсутствует | 25 | Не требуется | МА39002-04 | Ст. 20 | Надземное
ЛПУ МГ Бобровское | КС Бобровская, цех №8 | КЦ | КС Бобровская, цех №8 | Отсечной | 100 | 160 | Задвижка клиновая | Мальбранк, Франция | 1988 | 1989 | Ручной (ручка, рычаг, маховик) | Мальбранк, Франция | 1989 | Др1.2.2 | 187 | 130725 | Др1.2.2 | Отсутствует |  | Не требуется |  | ASTM A351 LCCM | Надземное
ЛПУ МГ Бобровское | КС Бобровская, цех №8 | КЦ | КС Бобровская, цех №8 | дроссельный | 100 | 160 | Задвижка клиновая | Мальбранк, Франция | 1988 | 1989 | Ручной (ручка, рычаг, маховик) | Мальбранк, Франция | 1989 | Др2.1.2 | 184 | 130725 | Др2.1.2 | Отсутствует |  | Не требуется |  | ASTM A351 LCCM | Надземное
ЛПУ МГ Бобровское | КС Бобровская, цех №8 | КЦ | КС Бобровская, цех №8 | Выпускной | 100 | 160 | Задвижка клиновая | Мальбранк, Франция | 1988 | 1989 | Ручной (ручка, рычаг, маховик) | Мальбранк, Франция | 1989 | Др2.2.2 | 192 | 130725 | Др2.2.2 | Отсутствует |  | Не требуется |  | ASTM A351 LCCM | Надземное
ЛПУ МГ Бобровское | КС Бобровская, цех №8 | КЦ | КС Бобровская, цех №8 | Отсечной | 100 | 160 | Задвижка клиновая | Мальбранк, Франция | 1988 | 1989 | Ручной (ручка, рычаг, маховик) | Мальбранк, Франция | 1989 | Др6.1.1 | 168 | 130725 | Др6.1.1 | Отсутствует |  | Не требуется |  | ASTM A351 LCCM | Надземное
ЛПУ МГ Бобровское | КС Бобровская, цех №8 | КЦ | КС Бобровская, цех №8 | дроссельный | 100 | 160 | Задвижка клиновая | Мальбранк, Франция | 1988 | 1989 | Ручной (ручка, рычаг, маховик) | Мальбранк, Франция | 1989 | Др1.1.2 | 191 | 130725 | Др1.1.2 | Отсутствует |  | Не требуется |  | ASTM A351 LCCM | Надземное
ЛПУ МГ Бобровское | КС Бобровская, цех №8 | КЦ | КС Бобровская, цех №8 | Отсечной | 100 | 160 | Задвижка клиновая | Мальбранк, Франция | 1988 | 1989 | Ручной (ручка, рычаг, маховик) | Мальбранк, Франция | 1989 | Др2.1.1 | 188 | 130725 | Др2.1.1 | Отсутствует |  | Не требуется |  | ASTM A351 LCCM | Надземное
ЛПУ МГ Бобровское | КС Бобровская, цех №8 | КЦ | КС Бобровская, цех №8 | Выпускной | 50 | 80 | Кран шаровой | Усть-Каменогорский АЗ, Казахстан | 1988 | 1989 | Ручной (ручка, рычаг, маховик) | Усть-Каменогорский АЗ, Казахстан | 1989 | ин.5 | 17472 |  | ин.5 | Отсутствует | 25 | Не требуется | МА39002-04 | Ст. 20 | Надземное
ЛПУ МГ Бобровское | КС Бобровская, цех №8 | КЦ | КС Бобровская, цех №8 | Регулирующий | 50 | 160 | Задвижка клиновая | Усть-Каменогорский АЗ, Казахстан | 1988 | 1989 | Ручной (ручка, рычаг, маховик) | Усть-Каменогорский АЗ, Казахстан | 1989 | т.5б | 19002 |  | т.5б | Отсутствует |  | Не требуется | МА39002-04 |  | Надземное
ЛПУ МГ Бобровское | КС Бобровская, цех №8 | КЦ | КС Бобровская, цех №8 | Отсечной | 150 | 80 | Кран шаровой | Яргазарматура, Россия | 2015 | 2015 | Ручной с механическим редуктором | Механик, Россия | 2015 | 01.2 | 7 | 130725 | 2022-02-01 | Отсутствует | 30 | Не требуется | ЯГТ 150ПЦА.080.00.00.ХЛ (КШ) | 09Г2С | Надземное
ЛПУ МГ Бобровское | КС Бобровская, цех №8 | КЦ | КС Бобровская, цех №8 | Отсечной | 150 | 80 | Кран шаровой | Яргазарматура, Россия | 2014 | 2015 | Ручной с механическим редуктором | Механик, Россия | 2015 | 0.87 | 112 | 130725 | 0.87 | Отсутствует | 30 | Не требуется | ЯГТ 150ПЦА.080.00.00.ХЛ (КШ) | 09Г2С | Надземное
ЛПУ МГ Бобровское | КС Бобровская, цех №8 | КЦ | КС Бобровская, цех №8 | Отсечной | 150 | 80 | Кран шаровой | Яргазарматура, Россия | 2015 | 2015 | Ручной с механическим редуктором | Механик, Россия | 2015 | 01.1 | 114 | 130725 | 2022-01-01 | Отсутствует | 30 | Не требуется | ЯГТ 150ПЦА.080.00.00.ХЛ (КШ) | 09Г2С | Надземное
ЛПУ МГ Бобровское | КС Бобровская, цех №8 | КЦ | КС Бобровская, цех №8 | дросселирующий | 700 | 80 | Кран шаровой | АЗТПА, Россия | 1988 | 1989 | Пневмогидравлический | Днепротяжбуммаш, Украина | 1989 | 36д | 195 | 130725 | 36д | Отсутствует | 20 | Нет | МА39095-700ВИ | Сталь 20 | Подземное
ЛПУ МГ Бобровское | КС Бобровская, цех №8 | КЦ | КС Бобровская, цех №8 | Рециркуляционный | 700 | 80 | Кран шаровой | АЗТПА, Россия | 1988 | 1989 | Пневмогидравлический | Днепротяжбуммаш, Украина | 1989 | 36 | 365 | 130725 | 36 | Отсутствует | 20 | Да | МА39095-700ВИ | Сталь 20 | Подземное
ЛПУ МГ Бобровское | КС Бобровская, цех №8 | КЦ | КС Бобровская, цех №8 | Рециркуляционный | 150 | 80 | Кран шаровой | Пензтяжпромарматура, Россия | 2010 | 2013 | Пневмогидравлический | Пензтяжпромарматура, Россия | 2013 | 36р | 13425 | 130725 | 36р | Отсутствует | 30 | Да |  | 09Г2С | Надземное
ЛПУ МГ Бобровское | КС Бобровская, цех №8 | КЦ | КС Бобровская, цех №8 | Обводной | 1000 | 75 | Кран шаровой | Сигма Дольни Бенешов, Чехия | 1988 | 1989 | Пневмогидравлический | ЧКД Бланско, Чехия | 1989 | 37 | 222261 | 130725 | 37 | Отсутствует |  | Нет |  | 42 2703.9 | Подземное
ЛПУ МГ Бобровское | КС Бобровская, цех №8 | КЦ | КС Бобровская, цех №8 | Обводной | 400 | 80 | Кран шаровой | Черновицкий МЗ, Украина | 1988 | 1989 | Пневмогидравлический | Днепротяжбуммаш, Украина | 1989 | 38 | 560 | 130725 | 38 | Отсутствует |  | Нет |  | 09Г2С | Подземное
ЛПУ МГ Бобровское | КС Бобровская, цех №8 | КЦ | КС Бобровская, цех №8 | Обратный | 400 | 75 | Клапан обратный | Кобе Стил, Япония | 1985 | 1989 | без привода |  |  | ОК38 | 930361 | 130725 | ОК38 | Отсутствует | 30 | Не требуется |  | ASTM A352 | Надземное
ЛПУ МГ Бобровское | КС Бобровская, цех №8 | КЦ | КС Бобровская, цех №8 | Обратный | 1000 | 80 | Клапан обратный | СМНПО им.Фрунзе, Украина | 1989 | 1989 | без привода |  |  | ОК 8.1 | 885098-8 | 130746 | ОК 8.1 | Отсутствует | 30 | Не требуется |  | 09Г2С-9 | Подземное | ТПА на выходном кольце АВО газа КЦ-8 (за ограждением КЦ).
ЛПУ МГ Бобровское | КС Бобровская, цех №8 | КЦ | КС Бобровская, цех №8 | Обратный | 1000 | 80 | Клапан обратный | СМНПО им.Фрунзе, Украина | 1989 | 1989 | без привода |  |  | ОК 8.2 | 885098-7 | 130746 | ОК 8.2 | Отсутствует | 30 | Не требуется |  | 09Г2С-9 | Подземное | ТПА на выходном кольце АВО газа КЦ-8 (за ограждением КЦ).
ЛПУ МГ Бобровское | КС Бобровская, цех №8 | КЦ | КС Бобровская, цех №8 | Перемычка | 1000 | 75 | Кран шаровой | Кобе Стил, Япония | 1988 | 1989 | Пневмогидравлический | Биффи, Италия | 1989 | 71 | 434137/1 | 130725 | 71 | Отсутствует | 30 | Да | 75К-1000 | ASTM A352 | Подземное | МЦП КЦ8-7 по входу.
ЛПУ МГ Бобровское | КС Бобровская, цех №8 | КЦ | КС Бобровская, цех №8 | Перемычка | 700 | 80 | Кран шаровой | Тяжпромарматура АО, Россия | 1988 | 1989 | Пневмогидравлический | Тяжпромарматура АО, Россия | 1989 | 60 | 88 | 130725 | 60 | Отсутствует | 30 | Нет | МА39095-700 | 09Г2С | Подземное
ЛПУ МГ Бобровское | КС Бобровская, цех №8 | КЦ | КС Бобровская, цех №8 | Обводной | 100 | 80 | Кран шаровой | Яргазарматура, Россия | 2014 | 2015 | Ручной (ручка, рычаг, маховик) | Яргазарматура, Россия | 2015 | 71.7 | 2272 | 130725 | 71.7 | Отсутствует | 30 | Не требуется | ЯГТ 100ПЦА.00.00 | 09Г2С | Надземное
ЛПУ МГ Бобровское | КС Бобровская, цех №8 | ФС топливного газа | КС Бобровская, цех №8; БТ 1808; 1 | Выходной | 150 | 80 | Кран шаровой | Яргазарматура, Россия | 2017 | 2020 | Ручной с механическим редуктором | Яргазарматура, Россия | 2020 | 11.2 | 3228 |  | 2022-02-11 | Заводской | 30 | Не требуется | 10ЛС350ПУ | 09Г2С | Надземное
ЛПУ МГ Бобровское | КС Бобровская, цех №8 | ФС топливного газа | КС Бобровская, цех №8; БТ 1808; 1 | Входной | 150 | 80 | Кран шаровой | Яргазарматура, Россия | 2017 | 2020 | Ручной с механическим редуктором | Яргазарматура, Россия | 2020 | 11.1 | 3234 |  | 2022-01-11 | Заводской | 30 | Не требуется | 10ЛС350ПУ | 09Г2С | Надземное
ЛПУ МГ Бобровское | КС Бобровская, цех №8 | ФС топливного газа | КС Бобровская, цех №8; БТ 1808; 2 | Выходной | 150 | 80 | Кран шаровой | Яргазарматура, Россия | 2017 | 2020 | Ручной с механическим редуктором | Яргазарматура, Россия | 2020 | 12.2 | 3233 |  | 2022-02-12 | Заводской | 30 | Не требуется | 10ЛС350ПУ | 09Г2С | Надземное
ЛПУ МГ Бобровское | КС Бобровская, цех №8 | ФС топливного газа | КС Бобровская, цех №8; БТ 1808; 2 | Входной | 150 | 80 | Кран шаровой | Яргазарматура, Россия | 2017 | 2020 | Электрический c механическим редуктором | Яргазарматура, Россия | 2020 | 12.1 | 3231 |  | 2022-01-12 | Заводской | 30 | Нет | 10ЛС350ПУ | 09Г2С | Надземное
ЛПУ МГ Бобровское | КС Бобровская, цех №8 | Пылеуловитель | КС Бобровская, цех №8; ГП 144; 1 | Наполнительный | 50 | 80 | Кран шаровой | Усть-Каменогорский АЗ, Казахстан | 1989 | 1989 | Ручной (ручка, рычаг, маховик) | Усть-Каменогорский АЗ, Казахстан | 1989 | 1.3 | 9172 | 130728 | 2022-03-01 | Отсутствует | 25 | Не требуется | МА39002-04 | Ст. 20 | Надземное
ЛПУ МГ Бобровское | КС Бобровская, цех №8 | Пылеуловитель | КС Бобровская, цех №8; ГП 144; 1 | продувочный(ая) | 80 | 80 | Кран шаровой | Усть-Каменогорский АЗ, Казахстан | 1989 | 1989 | Ручной (ручка, рычаг, маховик) | Усть-Каменогорский АЗ, Казахстан | 1989 | К1.3 | 191 | 130728 | К1.3 | Отсутствует | 25 | Не требуется | МА39002-04 | Ст. 20 | Надземное
ЛПУ МГ Бобровское | КС Бобровская, цех №8 | Пылеуловитель | КС Бобровская, цех №8; ГП 144; 1 | Дренажный | 150 | 160 | Задвижка клиновая | Благовещенский АЗ, Россия | 1989 | 1989 | Ручной (ручка, рычаг, маховик) | Благовещенский АЗ, Россия | 1989 | Д1.7 | 52592 | 130728 | Д1.7 | Отсутствует |  | Не требуется |  |  | Надземное
ЛПУ МГ Бобровское | КС Бобровская, цех №8 | Пылеуловитель | КС Бобровская, цех №8; ГП 144; 1 | Отсечной | 100 | 80 | Кран шаровой | Тяжпромарматура АО, Россия | 1989 | 1989 | Ручной (ручка, рычаг, маховик) | Тяжпромарматура АО, Россия | 1989 | Д1.6 | 281 | 130728 | Д1.6 | Отсутствует | 20 | Не требуется | МА39002-100 | Ст. 20 | Надземное
ЛПУ МГ Бобровское | КС Бобровская, цех №8 | Пылеуловитель | КС Бобровская, цех №8; ГП 144; 1 | выпускной | 50 | 80 | Кран шаровой | Усть-Каменогорский АЗ, Казахстан | 1989 | 1989 | Ручной (ручка, рычаг, маховик) | Усть-Каменогорский АЗ, Казахстан | 1989 | 1.4 | 17310 | 130728 | 2022-04-01 | Отсутствует | 25 | Не требуется | МА39002-04 | Ст. 20 | Надземное
ЛПУ МГ Бобровское | КС Бобровская, цех №8 | Пылеуловитель | КС Бобровская, цех №8; ГП 144; 1 | Входной | 500 | 80 | Кран шаровой | СМНПО им.Фрунзе, Украина | 1989 | 1989 | Ручной с механическим редуктором | СМНПО им.Фрунзе, Украина | 1989 | 1.1 | 187 | 130728 | 2022-01-01 | Отсутствует |  | Не требуется | 1.9000-155.03-00-03 | 09Г2С | Надземное
ЛПУ МГ Бобровское | КС Бобровская, цех №8 | Пылеуловитель | КС Бобровская, цех №8; ГП 144; 1 | Выходной | 500 | 80 | Кран шаровой | СМНПО им.Фрунзе, Украина | 1989 | 1989 | Ручной с механическим редуктором | СМНПО им.Фрунзе, Украина | 1989 | 1.2 | 180 | 130728 | 2022-02-01 | Отсутствует |  | Не требуется | 1.9000-155.03-00-03 | 09Г2С | Надземное
ЛПУ МГ Бобровское | КС Бобровская, цех №8 | Пылеуловитель | КС Бобровская, цех №8; ГП 144; 2 | Входной | 500 | 80 | Кран шаровой | СМНПО им.Фрунзе, Украина | 1989 | 1989 | Ручной с механическим редуктором | СМНПО им.Фрунзе, Украина | 1989 | 2.1 | 187_1 | 130729 | 2022-01-02 | Отсутствует |  | Не требуется | 1.9000-155.03-00-03 | 09Г2С | Надземное
ЛПУ МГ Бобровское | КС Бобровская, цех №8 | Пылеуловитель | КС Бобровская, цех №8; ГП 144; 2 | выпускной | 50 | 80 | Кран шаровой | Усть-Каменогорский АЗ, Казахстан | 1988 | 1989 | Ручной (ручка, рычаг, маховик) | Усть-Каменогорский АЗ, Казахстан | 1989 | 2.4 | 7683 | 130729 | 2022-04-02 | Отсутствует | 25 | Не требуется | МА39002-04 | Ст. 20 | Надземное
ЛПУ МГ Бобровское | КС Бобровская, цех №8 | Пылеуловитель | КС Бобровская, цех №8; ГП 144; 2 | Отсечной | 100 | 80 | Кран шаровой | Тяжпромарматура АО, Россия | 1988 | 1989 | Ручной (ручка, рычаг, маховик) | Тяжпромарматура АО, Россия | 1989 | Д2.6 | 235 | 130729 | Д2.6 | Отсутствует | 20 | Не требуется | МА39002-100 | Ст. 20 | Надземное
ЛПУ МГ Бобровское | КС Бобровская, цех №8 | Пылеуловитель | КС Бобровская, цех №8; ГП 144; 2 | Дренажный | 150 | 160 | Задвижка клиновая | Благовещенский АЗ, Россия | 1988 | 1989 | Ручной (ручка, рычаг, маховик) | Благовещенский АЗ, Россия | 1989 | Д2.7 | 42467 | 130729 | Д2.7 | Отсутствует |  | Не требуется |  |  | Надземное
ЛПУ МГ Бобровское | КС Бобровская, цех №8 | Пылеуловитель | КС Бобровская, цех №8; ГП 144; 2 | Наполнительный | 50 | 80 | Кран шаровой | Усть-Каменогорский АЗ, Казахстан | 1988 | 1989 | Ручной (ручка, рычаг, маховик) | Усть-Каменогорский АЗ, Казахстан | 1989 | 2.3 | 7477 | 130729 | 2022-03-02 | Отсутствует | 25 | Не требуется | МА39002-04 | Ст. 20 | Надземное
ЛПУ МГ Бобровское | КС Бобровская, цех №8 | Пылеуловитель | КС Бобровская, цех №8; ГП 144; 2 | продувочный(ая) | 80 | 80 | Кран шаровой | Усть-Каменогорский АЗ, Казахстан | 1988 | 1989 | Ручной (ручка, рычаг, маховик) | Усть-Каменогорский АЗ, Казахстан | 1989 | К2.3 | 8588 | 130729 | К2.3 | Отсутствует | 25 | Не требуется | МА39002-04 | Ст. 20 | Надземное
ЛПУ МГ Бобровское | КС Бобровская, цех №8 | Пылеуловитель | КС Бобровская, цех №8; ГП 144; 2 | Выходной | 500 | 80 | Кран шаровой | СМНПО им.Фрунзе, Украина | 1989 | 1989 | Ручной с механическим редуктором | СМНПО им.Фрунзе, Украина | 1989 | 2.2 | 181 | 130729 | 2022-02-02 | Отсутствует |  | Не требуется | 1.9000-155.03-00-03 | 09Г2С | Надземное
ЛПУ МГ Бобровское | КС Бобровская, цех №8 | Пылеуловитель | КС Бобровская, цех №8; ГП 144; 3 | Дренажный | 150 | 160 | Задвижка клиновая | Благовещенский АЗ, Россия | 1989 | 1989 | Ручной (ручка, рычаг, маховик) | Благовещенский АЗ, Россия | 1989 | Д3.7 | 42482 | 130730 | Д3.7 | Отсутствует |  | Не требуется |  |  | Надземное
ЛПУ МГ Бобровское | КС Бобровская, цех №8 | Пылеуловитель | КС Бобровская, цех №8; ГП 144; 3 | Выходной | 500 | 80 | Кран шаровой | СМНПО им.Фрунзе, Украина | 1989 | 1989 | Ручной с механическим редуктором | СМНПО им.Фрунзе, Украина | 1989 | 3.2 | 162 | 130730 | 2022-02-03 | Отсутствует |  | Не требуется | 1.9000-155.03-00-03 | 09Г2С | Надземное
ЛПУ МГ Бобровское | КС Бобровская, цех №8 | Пылеуловитель | КС Бобровская, цех №8; ГП 144; 3 | Входной | 500 | 80 | Кран шаровой | СМНПО им.Фрунзе, Украина | 1988 | 1989 | Ручной с механическим редуктором | СМНПО им.Фрунзе, Украина | 1989 | 3.1 | 189 | 130730 | 2022-01-03 | Отсутствует |  | Не требуется | 1.9000-155.03-00-03 | 09Г2С | Надземное
ЛПУ МГ Бобровское | КС Бобровская, цех №8 | Пылеуловитель | КС Бобровская, цех №8; ГП 144; 3 | Наполнительный | 50 | 80 | Кран шаровой | Усть-Каменогорский АЗ, Казахстан | 1989 | 1989 | Ручной (ручка, рычаг, маховик) | Усть-Каменогорский АЗ, Казахстан | 1989 | 3.3 | 9180 | 130730 | 2022-03-03 | Отсутствует | 25 | Не требуется | МА39002-04 | Ст. 20 | Надземное
ЛПУ МГ Бобровское | КС Бобровская, цех №8 | Пылеуловитель | КС Бобровская, цех №8; ГП 144; 3 | выпускной | 50 | 80 | Кран шаровой | Усть-Каменогорский АЗ, Казахстан | 1989 | 1989 | Ручной (ручка, рычаг, маховик) | Усть-Каменогорский АЗ, Казахстан | 1989 | 3.4 | 17859 | 130730 | 2022-04-03 | Отсутствует | 25 | Не требуется | МА39002-04 | Ст. 20 | Надземное
ЛПУ МГ Бобровское | КС Бобровская, цех №8 | Пылеуловитель | КС Бобровская, цех №8; ГП 144; 3 | продувочный(ая) | 80 | 80 | Кран шаровой | Усть-Каменогорский АЗ, Казахстан | 1989 | 1989 | Ручной (ручка, рычаг, маховик) | Усть-Каменогорский АЗ, Казахстан | 1989 | К3.3 | 21 | 130730 | К3.3 | Отсутствует | 25 | Не требуется | МА39002-04 | Ст. 20 | Надземное
ЛПУ МГ Бобровское | КС Бобровская, цех №8 | Пылеуловитель | КС Бобровская, цех №8; ГП 144; 3 | Отсечной | 100 | 80 | Кран шаровой | Тяжпромарматура АО, Россия | 1989 | 1989 | Ручной (ручка, рычаг, маховик) | Тяжпромарматура АО, Россия | 1989 | Д3.6 | 665 | 130730 | Д3.6 | Отсутствует | 20 | Не требуется | МА39002-100 | Ст. 20 | Надземное
ЛПУ МГ Бобровское | КС Бобровская, цех №8 | Пылеуловитель | КС Бобровская, цех №8; ГП 144; 4 | Отсечной | 100 | 80 | Кран шаровой | Тяжпромарматура АО, Россия | 1989 | 1989 | Ручной (ручка, рычаг, маховик) | Тяжпромарматура АО, Россия | 1989 | Д4.6 | 4831 | 130731 | Д4.6 | Отсутствует | 20 | Не требуется | МА39002-100 | Ст. 20 | Надземное
ЛПУ МГ Бобровское | КС Бобровская, цех №8 | Пылеуловитель | КС Бобровская, цех №8; ГП 144; 4 | выпускной | 50 | 80 | Кран шаровой | Усть-Каменогорский АЗ, Казахстан | 1989 | 1989 | Ручной (ручка, рычаг, маховик) | Усть-Каменогорский АЗ, Казахстан | 1989 | 4.4 | 0765 | 130731 | 2022-04-04 | Отсутствует | 25 | Не требуется | МА39002-04 | Ст. 20 | Надземное
ЛПУ МГ Бобровское | КС Бобровская, цех №8 | Пылеуловитель | КС Бобровская, цех №8; ГП 144; 4 | Выходной | 500 | 80 | Кран шаровой | СМНПО им.Фрунзе, Украина | 1989 | 1989 | Ручной с механическим редуктором | СМНПО им.Фрунзе, Украина | 1989 | 4.2 | 188 | 130731 | 2022-02-04 | Отсутствует |  | Не требуется | 1.9000-155.03-00-03 | 09Г2С | Надземное
ЛПУ МГ Бобровское | КС Бобровская, цех №8 | Пылеуловитель | КС Бобровская, цех №8; ГП 144; 4 | Входной | 500 | 80 | Кран шаровой | СМНПО им.Фрунзе, Украина | 1989 | 1989 | Ручной с механическим редуктором | СМНПО им.Фрунзе, Украина | 1989 | 4.1 | 170 | 130731 | 2022-01-04 | Отсутствует |  | Не требуется | 1.9000-155.03-00-03 | 09Г2С | Надземное
ЛПУ МГ Бобровское | КС Бобровская, цех №8 | Пылеуловитель | КС Бобровская, цех №8; ГП 144; 4 | Дренажный | 150 | 160 | Задвижка клиновая | Благовещенский АЗ, Россия | 1989 | 1989 | Ручной (ручка, рычаг, маховик) | Благовещенский АЗ, Россия | 1989 | Д4.7 | 52633 | 130731 | Д4.7 | Отсутствует |  | Не требуется |  |  | Надземное
ЛПУ МГ Бобровское | КС Бобровская, цех №8 | Пылеуловитель | КС Бобровская, цех №8; ГП 144; 4 | Наполнительный | 50 | 80 | Кран шаровой | Усть-Каменогорский АЗ, Казахстан | 1989 | 1989 | Ручной (ручка, рычаг, маховик) | Усть-Каменогорский АЗ, Казахстан | 1989 | 4.3 | 9236 | 130731 | 2022-03-04 | Отсутствует | 25 | Не требуется | МА39002-04 | Ст. 20 | Надземное
ЛПУ МГ Бобровское | КС Бобровская, цех №8 | Пылеуловитель | КС Бобровская, цех №8; ГП 144; 4 | продувочный(ая) | 80 | 80 | Кран шаровой | Усть-Каменогорский АЗ, Казахстан | 1989 | 1989 | Ручной (ручка, рычаг, маховик) | Усть-Каменогорский АЗ, Казахстан | 1989 | К4.3 | 193 | 130731 | К4.3 | Отсутствует | 25 | Не требуется | МА39002-04 | Ст. 20 | Надземное
ЛПУ МГ Бобровское | КС Бобровская, цех №8 | Пылеуловитель | КС Бобровская, цех №8; ГП 144; 5 | Отсечной | 100 | 80 | Кран шаровой | Тяжпромарматура АО, Россия | 1989 | 1989 | Ручной (ручка, рычаг, маховик) | Тяжпромарматура АО, Россия | 1989 | Д5.6 | 98 | 130732 | Д5.6 | Отсутствует | 20 | Не требуется | МА39002-100 | Ст. 20 | Надземное
ЛПУ МГ Бобровское | КС Бобровская, цех №8 | Пылеуловитель | КС Бобровская, цех №8; ГП 144; 5 | Выходной | 500 | 80 | Кран шаровой | СМНПО им.Фрунзе, Украина | 1989 | 1989 | Ручной с механическим редуктором | СМНПО им.Фрунзе, Украина | 1989 | 5.2 | 183 | 130732 | 2022-02-05 | Отсутствует |  | Не требуется | 1.9000-155.03-00-03 | 09Г2С | Надземное
ЛПУ МГ Бобровское | КС Бобровская, цех №8 | Пылеуловитель | КС Бобровская, цех №8; ГП 144; 5 | Входной | 500 | 80 | Кран шаровой | СМНПО им.Фрунзе, Украина | 1989 | 1989 | Ручной с механическим редуктором | СМНПО им.Фрунзе, Украина | 1989 | 5.1 | 184 | 130732 | 2022-01-05 | Отсутствует |  | Не требуется | 1.9000-155.03-00-03 | 09Г2С | Надземное
ЛПУ МГ Бобровское | КС Бобровская, цех №8 | Пылеуловитель | КС Бобровская, цех №8; ГП 144; 5 | выпускной | 50 | 80 | Кран шаровой | Усть-Каменогорский АЗ, Казахстан | 1989 | 1989 | Ручной (ручка, рычаг, маховик) | Усть-Каменогорский АЗ, Казахстан | 1989 | 5.4 | 7523 | 130732 | 2022-04-05 | Отсутствует | 25 | Не требуется | МА39002-04 | Ст. 20 | Надземное
ЛПУ МГ Бобровское | КС Бобровская, цех №8 | Пылеуловитель | КС Бобровская, цех №8; ГП 144; 5 | Наполнительный | 50 | 80 | Кран шаровой | Усть-Каменогорский АЗ, Казахстан | 1989 | 1989 | Ручной (ручка, рычаг, маховик) | Усть-Каменогорский АЗ, Казахстан | 1989 | 5.3 | 17455 | 130732 | 2022-03-05 | Отсутствует | 25 | Не требуется | МА39002-04 | Ст. 20 | Надземное
ЛПУ МГ Бобровское | КС Бобровская, цех №8 | Пылеуловитель | КС Бобровская, цех №8; ГП 144; 5 | Дренажный | 150 | 160 | Задвижка клиновая | Благовещенский АЗ, Россия | 1989 | 1989 | Ручной (ручка, рычаг, маховик) | Благовещенский АЗ, Россия | 1989 | Д5.7 | 1741 | 130732 | Д5.7 | Отсутствует |  | Не требуется |  |  | Надземное
ЛПУ МГ Бобровское | КС Бобровская, цех №8 | Пылеуловитель | КС Бобровская, цех №8; ГП 144; 5 | продувочный(ая) | 80 | 80 | Кран шаровой | Усть-Каменогорский АЗ, Казахстан | 1989 | 1989 | Ручной (ручка, рычаг, маховик) | Усть-Каменогорский АЗ, Казахстан | 1989 | К5.3 | 1689 | 130732 | К5.3 | Отсутствует | 25 | Не требуется | МА39002-04 | Ст. 20 | Надземное
ЛПУ МГ Бобровское | КС Бобровская, цех №8 | Пылеуловитель | КС Бобровская, цех №8; ГП 144; 6 | Выходной | 500 | 80 | Кран шаровой | СМНПО им.Фрунзе, Украина | 1989 | 1989 | Ручной с механическим редуктором | СМНПО им.Фрунзе, Украина | 1989 | 6.2 | 165 | 130733 | 2022-02-06 | Отсутствует |  | Не требуется | 1.9000-155.03-00-03 | 09Г2С | Надземное
ЛПУ МГ Бобровское | КС Бобровская, цех №8 | Пылеуловитель | КС Бобровская, цех №8; ГП 144; 6 | Отсечной | 100 | 80 | Кран шаровой | Тяжпромарматура АО, Россия | 1989 | 1989 | Ручной (ручка, рычаг, маховик) | Тяжпромарматура АО, Россия | 1989 | Д6.6 | 103 | 130733 | Д6.6 | Отсутствует | 20 | Не требуется | МА39002-100 | Ст. 20 | Надземное
ЛПУ МГ Бобровское | КС Бобровская, цех №8 | Пылеуловитель | КС Бобровская, цех №8; ГП 144; 6 | Наполнительный | 50 | 80 | Кран шаровой | Усть-Каменогорский АЗ, Казахстан | 1989 | 1989 | Ручной (ручка, рычаг, маховик) | Усть-Каменогорский АЗ, Казахстан | 1989 | 6.3 | 17462 | 130733 | 2022-03-06 | Отсутствует | 25 | Не требуется | МА39002-04 | Ст. 20 | Надземное
ЛПУ МГ Бобровское | КС Бобровская, цех №8 | Пылеуловитель | КС Бобровская, цех №8; ГП 144; 6 | выпускной | 50 | 80 | Кран шаровой | Усть-Каменогорский АЗ, Казахстан | 1989 | 1989 | Ручной (ручка, рычаг, маховик) | Усть-Каменогорский АЗ, Казахстан | 1989 | 6.4 | 7666 | 130733 | 2022-04-06 | Отсутствует | 25 | Не требуется | МА39002-04 | Ст. 20 | Надземное
ЛПУ МГ Бобровское | КС Бобровская, цех №8 | Пылеуловитель | КС Бобровская, цех №8; ГП 144; 6 | продувочный(ая) | 80 | 80 | Кран шаровой | Усть-Каменогорский АЗ, Казахстан | 1989 | 1989 | Ручной (ручка, рычаг, маховик) | Усть-Каменогорский АЗ, Казахстан | 1989 | К6.3 | 72 | 130733 | К6.3 | Отсутствует | 25 | Не требуется | МА39002-04 | Ст. 20 | Надземное
ЛПУ МГ Бобровское | КС Бобровская, цех №8 | Пылеуловитель | КС Бобровская, цех №8; ГП 144; 6 | Входной | 500 | 80 | Кран шаровой | СМНПО им.Фрунзе, Украина | 1989 | 1989 | Ручной с механическим редуктором | СМНПО им.Фрунзе, Украина | 1989 | 6.1 | 178 | 130733 | 2022-01-06 | Отсутствует |  | Не требуется | 1.9000-155.03-00-03 | 09Г2С | Надземное
ЛПУ МГ Бобровское | КС Бобровская, цех №8 | Пылеуловитель | КС Бобровская, цех №8; ГП 144; 6 | Дренажный | 150 | 160 | Задвижка клиновая | Благовещенский АЗ, Россия | 1988 | 1989 | Ручной (ручка, рычаг, маховик) | Благовещенский АЗ, Россия | 1989 | Д6.7 | 52623 | 130733 | Д6.7 | Отсутствует |  | Не требуется |  |  | Надземное
ЛПУ МГ Бобровское | КС Бобровская, цех №8 | Адсорбер / абсорбер | КС Бобровская, цех №8; ГП 606; 1 | Выходной | 50 | 160 | Задвижка клиновая | Благовещенский АЗ, Россия | 1987 | 1988 | Ручной (ручка, рычаг, маховик) | Благовещенский АЗ, Россия | 1988 | 21.2 | 6307/1 | 130727 | 2022-02-21 | Отсутствует |  | Не требуется |  |  | Надземное
ЛПУ МГ Бобровское | КС Бобровская, цех №8 | Адсорбер / абсорбер | КС Бобровская, цех №8; ГП 606; 1 | Входной | 50 | 160 | Задвижка клиновая | Благовещенский АЗ, Россия | 1987 | 1988 | Ручной (ручка, рычаг, маховик) | Благовещенский АЗ, Россия | 1988 | 21.1 | 6357/1 | 130727 | 2022-01-21 | Отсутствует |  | Не требуется |  |  | Надземное
ЛПУ МГ Бобровское | КС Бобровская, цех №8 | Адсорбер / абсорбер | КС Бобровская, цех №8; ГП 606; 2 | Выходной | 50 | 160 | Задвижка клиновая | Благовещенский АЗ, Россия | 1987 | 1988 | Ручной (ручка, рычаг, маховик) | Благовещенский АЗ, Россия | 1988 | 22.2 | 6194 | 130727 | 2022-02-22 | Отсутствует |  | Не требуется |  |  | Надземное
ЛПУ МГ Бобровское | КС Бобровская, цех №8 | Адсорбер / абсорбер | КС Бобровская, цех №8; ГП 606; 2 | Входной | 50 | 160 | Задвижка клиновая | Благовещенский АЗ, Россия | 1987 | 1988 | Ручной (ручка, рычаг, маховик) | Благовещенский АЗ, Россия | 1988 | 22.1 | 6025/1 | 130727 | 2022-01-22 | Отсутствует |  | Не требуется |  |  | Надземное
ЛПУ МГ Бобровское | КС Бобровская, цех №8 | Ресивер | КС Бобровская, цех №8; Г606.03.02.000; 1 | Дренажный | 50 | 80 | Кран шаровой | Усть-Каменогорский АЗ, Казахстан | 1987 | 1988 | Ручной (ручка, рычаг, маховик) | Усть-Каменогорский АЗ, Казахстан | 1988 | 31.3 | 10464 | 130727 | 2022-03-31 | Отсутствует | 25 | Не требуется | МА39002-04 | Ст. 20 | Надземное
ЛПУ МГ Бобровское | КС Бобровская, цех №8 | Ресивер | КС Бобровская, цех №8; Г606.03.02.000; 1 | Входной | 50 | 80 | Кран шаровой | Усть-Каменогорский АЗ, Казахстан | 1987 | 1988 | Ручной (ручка, рычаг, маховик) | Усть-Каменогорский АЗ, Казахстан | 1988 | 31.1 | 10460 | 130727 | 2022-01-31 | Отсутствует | 25 | Не требуется | МА39002-04 | Ст. 20 | Надземное
ЛПУ МГ Бобровское | КС Бобровская, цех №8 | Ресивер | КС Бобровская, цех №8; Г606.03.02.000; 1 | Выходной | 50 | 80 | Кран шаровой | Усть-Каменогорский АЗ, Казахстан | 1987 | 1988 | Ручной (ручка, рычаг, маховик) | Усть-Каменогорский АЗ, Казахстан | 1988 | 31.2б | 10521 | 130727 | 31.2б | Отсутствует | 25 | Не требуется | МА39002-04 | Ст. 20 | Надземное
ЛПУ МГ Бобровское | КС Бобровская, цех №8 | Ресивер | КС Бобровская, цех №8; Г606.03.02.000; 1 | Выходной | 50 | 80 | Кран шаровой | Усть-Каменогорский АЗ, Казахстан | 1987 | 1988 | Ручной (ручка, рычаг, маховик) | Усть-Каменогорский АЗ, Казахстан | 1988 | 31.2а | 10526 | 130727 | 31.2а | Отсутствует | 25 | Не требуется | МА39002-04 | Ст. 20 | Надземное
ЛПУ МГ Бобровское | КС Бобровская, цех №8 | Ресивер | КС Бобровская, цех №8; Г606.03.02.000; 2 | Входной | 50 | 80 | Кран шаровой | Усть-Каменогорский АЗ, Казахстан | 1987 | 1988 | Ручной (ручка, рычаг, маховик) | Усть-Каменогорский АЗ, Казахстан | 1988 | 32.1 | 10519/1 | 130727 | 32.1 | Отсутствует | 25 | Не требуется | МА39002-04 | Ст. 20 | Надземное
ЛПУ МГ Бобровское | КС Бобровская, цех №8 | Ресивер | КС Бобровская, цех №8; Г606.03.02.000; 2 | Дренажный | 50 | 80 | Кран шаровой | Усть-Каменогорский АЗ, Казахстан | 1987 | 1988 | Ручной (ручка, рычаг, маховик) | Усть-Каменогорский АЗ, Казахстан | 1988 | 32.3 | 10471/1 | 130727 | 32.3 | Отсутствует | 25 | Не требуется | МА39002-04 | Ст. 20 | Надземное
ЛПУ МГ Бобровское | КС Бобровская, цех №8 | Ресивер | КС Бобровская, цех №8; Г606.03.02.000; 2 | Выходной | 50 | 80 | Кран шаровой | Усть-Каменогорский АЗ, Казахстан | 1987 | 1988 | Ручной (ручка, рычаг, маховик) | Усть-Каменогорский АЗ, Казахстан | 1988 | 32.2 | 10546/1 | 130727 | 32.2 | Отсутствует | 25 | Не требуется | МА39002-04 | Ст. 20 | Надземное
ЛПУ МГ Бобровское | КС Бобровская, цех №8 | Емкость | КС Бобровская, цех №8; Емкость буферная; 1 | отсечной | 50 | 80 | Кран шаровой | Пензтяжпромарматура, Россия | 2011 | 2011 | Ручной (ручка, рычаг, маховик) | Пензтяжпромарматура, Россия | 2011 | У1 | 09011538 |  | У1 | Отсутствует | 30 | Не требуется |  | 09Г2С | Надземное
ЛПУ МГ Бобровское | КС Бобровская, цех №8 | Емкость | КС Бобровская, цех №8; Емкость буферная; 1 | Входной | 150 | 80 | Кран шаровой | Тяжпромарматура АО, Россия | 1989 | 1989 | Ручной (ручка, рычаг, маховик) | Тяжпромарматура АО, Россия | 1989 | Д7.5 | 1193 |  | Д7.5 | Отсутствует | 20 | Не требуется | МА39005-150 | 09Г2С | Надземное | Линия конденсатосброса.
ЛПУ МГ Бобровское | КС Бобровская, цех №8 | Емкость | КС Бобровская, цех №8; Емкость буферная; 1 | отсечной | 50 | 80 | Кран шаровой | Икар, Россия | 2011 | 2012 | Ручной (ручка, рычаг, маховик) | Икар, Россия | 2012 | К7.2 | 8К056 |  | К7.2 | Отсутствует | 30 | Не требуется | ЗКС 160-050М | 09Г2С | Надземное
ЛПУ МГ Бобровское | КС Бобровская, цех №8 | Емкость | КС Бобровская, цех №8; Емкость буферная; 1 | Выходной | 50 | 100 | Кран шаровой | Seikmann Econosto, Германия | 2011 | 2012 | Ручной (ручка, рычаг, маховик) | Seikmann Econosto, Германия | 2012 | К7.3 | 35313-050-55 |  | К7.3 | Отсутствует |  | Не требуется |  | ASTM F350 LF2 | Надземное
ЛПУ МГ Бобровское | КС Бобровская, цех №8 | Емкость | КС Бобровская, цех №8; Емкость буферная; 1 | Выпускной (свеча) | 50 | 80 | Кран шаровой | Икар, Россия | 2011 | 2012 | Ручной (ручка, рычаг, маховик) | Икар, Россия | 2012 | К7.4 | 8К057 |  | К7.4 | Отсутствует | 30 | Не требуется | ЗКС 160-050М | 09Г2С | Надземное
ЛПУ МГ Бобровское | КС Бобровская, цех №8 | Емкость | КС Бобровская, цех №8; Емкость буферная; 1 | Выходной | 50 | 100 | Кран шаровой | Seikmann Econosto, Германия | 2011 | 2012 | Ручной (ручка, рычаг, маховик) | Seikmann Econosto, Германия | 2012 | К7.1 | 35313-050-196 |  | К7.1 | Отсутствует | 30 | Не требуется |  | ASTM F350 LF2 | Надземное
ЛПУ МГ Бобровское | КС Бобровская, цех №8 | Емкость | КС Бобровская, цех №8; Емкость буферная; 1 | Входной | 150 | 80 | Кран шаровой | Тяжпромарматура АО, Россия | 1989 | 1989 | Ручной (ручка, рычаг, маховик) | Тяжпромарматура АО, Россия | 1989 | Д7.8 | 1456 |  | Д7.8 | Отсутствует | 20 | Не требуется | МА39005-150 | 09Г2С | Надземное | Линия конденсатосброса.
ЛПУ МГ Бобровское | КС Бобровская, цех №8 | Емкость | КС Бобровская, цех №8; Емкость буферная; 1 | Дренажный | 150 | 160 | Задвижка клиновая | Мальбранк, Франция | 1989 | 1989 | Ручной (ручка, рычаг, маховик) | Мальбранк, Франция | 1989 | Д7.6 | 353 |  | Д7.6 | Отсутствует |  | Не требуется |  | ASTM A351 LCCM | Надземное | Линия конденсатосброса.
ЛПУ МГ Бобровское | КС Бобровская, цех №8 | Емкость | КС Бобровская, цех №8; Емкость буферная; 1 | Дренажный | 150 | 160 | Задвижка клиновая | Мальбранк, Франция | 1989 | 1989 | Ручной (ручка, рычаг, маховик) | Мальбранк, Франция | 1989 | Д7.2 | 364 |  | Д7.2 | Отсутствует |  | Не требуется |  | ASTM A351 LCCM | Надземное | Линия шламосброса.
ЛПУ МГ Бобровское | КС Бобровская, цех №8 | Емкость | КС Бобровская, цех №8; Емкость буферная; 1 | отсечной | 50 | 80 | Кран шаровой | Тяжпромарматура АО, Россия | 2014 | 2014 | Ручной (ручка, рычаг, маховик) | Тяжпромарматура АО, Россия | 2014 | Ка7.1 | 327 |  | Ка7.1 | Отсутствует | 30 | Не требуется | МА39208-50 | 09Г2С | Надземное
ЛПУ МГ Бобровское | КС Бобровская, цех №8 | Емкость | КС Бобровская, цех №8; Емкость буферная; 1 | Входной | 150 | 80 | Кран шаровой | Тяжпромарматура АО, Россия | 1989 | 1989 | Ручной (ручка, рычаг, маховик) | Тяжпромарматура АО, Россия | 1989 | Д7.7 | 1200 |  | Д7.7 | Отсутствует | 20 | Не требуется | МА39005-150 | 09Г2С | Надземное | Линия конденсатосброса.
ЛПУ МГ Бобровское | КС Бобровская, цех №8 | Емкость | КС Бобровская, цех №8; Емкость буферная; 1 | Входной | 150 | 80 | Кран шаровой | Тяжпромарматура АО, Россия | 1989 | 1989 | Ручной (ручка, рычаг, маховик) | Тяжпромарматура АО, Россия | 1989 | Д7.1 | 1499 |  | Д7.1 | Отсутствует | 20 | Не требуется | МА39005-150 | 09Г2С | Надземное | Линия шламосброса.
ЛПУ МГ Бобровское | КС Бобровская, цех №8 | Емкость | КС Бобровская, цех №8; Емкость буферная; 1 | Входной | 150 | 80 | Кран шаровой | Тяжпромарматура АО, Россия | 1989 | 1989 | Ручной (ручка, рычаг, маховик) | Тяжпромарматура АО, Россия | 1989 | Д7.3 | 1411 |  | Д7.3 | Отсутствует | 20 | Не требуется | МА39005-150 | 09Г2С | Надземное | Линия шламосброса.
ЛПУ МГ Бобровское | КС Бобровская, цех №8 | Емкость | КС Бобровская, цех №8; Емкость буферная; 1 | Входной | 150 | 80 | Кран шаровой | Тяжпромарматура АО, Россия | 1989 | 1989 | Ручной (ручка, рычаг, маховик) | Тяжпромарматура АО, Россия | 1989 | Д7.4 | 1499/1 |  | Д7.4 | Отсутствует | 20 | Не требуется | МА39005-150 | 09Г2С | Надземное | Линия шламосброса.
ЛПУ МГ Бобровское | КС Бобровская, цех №8 | Емкость | КС Бобровская, цех №8; Емкость для сбора конденсата надземная; 2 | Входной | 100 | 16 | Задвижка клиновая | Благовещенский АЗ, Россия | 1988 | 1989 | Ручной (ручка, рычаг, маховик) | Благовещенский АЗ, Россия | 1989 | К8.2 | 5712 | 130726 | К8.2 | Отсутствует |  | Не требуется |  |  | Надземное
ЛПУ МГ Бобровское | КС Бобровская, цех №8 | Емкость | КС Бобровская, цех №8; Емкость для сбора конденсата надземная; 2 | Дренажный | 150 | 16 | Задвижка клиновая | Благовещенский АЗ, Россия | 1988 | 1989 | Ручной (ручка, рычаг, маховик) | Благовещенский АЗ, Россия | 1989 | К8.4 | 9593 | 130726 | К8.4 | Отсутствует |  | Не требуется |  |  | Надземное
ЛПУ МГ Бобровское | КС Бобровская, цех №8 | Емкость | КС Бобровская, цех №8; Емкость для сбора конденсата надземная; 2 | предохранительный | 150 | 16 | Клапан предохранительный | АЗТПА, Россия | 1989 | 1989 | без привода |  |  | СППК | 581 | 130726 | СППК | Отсутствует | 30 | Не требуется |  | Ст. 20 | Надземное
ЛПУ МГ Бобровское | КС Бобровская, цех №8 | Емкость | КС Бобровская, цех №8; Емкость для сбора конденсата надземная; 2 | предохранительный | 150 | 16 | Клапан предохранительный | Армавирский опытный машиностроительный завод, Россия | 1989 | 1989 | без привода |  |  | ПО | 5064 | 130726 | ПО | Отсутствует | 30 | Не требуется |  |  | Надземное
ЛПУ МГ Бобровское | КС Бобровская, цех №8 | Емкость | КС Бобровская, цех №8; Емкость для сбора конденсата надземная; 2 | Дренажный | 150 | 16 | Задвижка клиновая | Благовещенский АЗ, Россия | 1988 | 1989 | Ручной (ручка, рычаг, маховик) | Благовещенский АЗ, Россия | 1989 | К8.3 | 9591 | 130726 | К8.3 | Отсутствует |  | Не требуется |  |  | Надземное
ЛПУ МГ Бобровское | КС Бобровская, цех №8 | Емкость | КС Бобровская, цех №8; Емкость для сбора конденсата надземная; 2 | Входной | 150 | 160 | Задвижка клиновая | Благовещенский АЗ, Россия | 1988 | 1989 | Ручной (ручка, рычаг, маховик) | Благовещенский АЗ, Россия | 1989 | К8.1 | 57330 | 130726 | К8.1 | Отсутствует |  | Не требуется |  |  | Надземное
ЛПУ МГ Бобровское | КС Бобровская, цех №8 | ПТПГ | КС Бобровская, цех №8; ПТПГ-30; 1 | Входной | 150 | 80 | Кран шаровой | Гирас, Россия | 2009 | 2012 | Ручной (ручка, рычаг, маховик) | Гирас, Россия | 2012 | 72.1 | 2264 | 130727 | 72.1 | Отсутствует |  | Не требуется |  |  | Надземное
ЛПУ МГ Бобровское | КС Бобровская, цех №8 | ПТПГ | КС Бобровская, цех №8; ПТПГ-30; 1 | обводной | 100 | 80 | Кран шаровой | Яргазарматура, Россия | 2009 | 2012 | Ручной (ручка, рычаг, маховик) | Яргазарматура, Россия | 2012 | 71.4 | 2862 | 130727 | 71.4 | Отсутствует | 30 | Не требуется | ЯГТ 100ПЦА.00.00 | 09Г2С | Надземное
ЛПУ МГ Бобровское | КС Бобровская, цех №8 | ПТПГ | КС Бобровская, цех №8; ПТПГ-30; 1 | Выходной | 150 | 80 | Кран шаровой | Гирас, Россия | 2009 | 2012 | Ручной (ручка, рычаг, маховик) | Гирас, Россия | 2012 | 72.2 | 2265 | 130727 | 72.2 | Отсутствует |  | Не требуется |  |  | Надземное
ЛПУ МГ Бобровское | КС Бобровская, цех №8 | ПТПГ | КС Бобровская, цех №8; ПТПГ-30; 1 | Входной | 100 | 80 | Кран шаровой | Яргазарматура, Россия | 2009 | 2012 | Ручной (ручка, рычаг, маховик) | Яргазарматура, Россия | 2012 | 71.1 | 2904 | 130727 | 71.1 | Отсутствует | 30 | Не требуется | ЯГТ 100ПЦА.00.00 | 09Г2С | Надземное
ЛПУ МГ Бобровское | КС Бобровская, цех №8 | ПТПГ | КС Бобровская, цех №8; ПТПГ-30; 1 | Выходной | 100 | 80 | Кран шаровой | Яргазарматура, Россия | 2009 | 2012 | Ручной (ручка, рычаг, маховик) | Яргазарматура, Россия | 2012 | 71.2 | 2902 | 130727 | 71.2 | Отсутствует | 30 | Не требуется | ЯГТ 100ПЦА.00.00 | 09Г2С | Надземное
ЛПУ МГ Бобровское | КС Бобровская, цех №8 | УППТиИГ | КС Бобровская, цех №8; УПТПГ 28.5/3.35.55/25.342; 1 | выпускной (свеча) | 150 | 40 | Задвижка клиновая | Благовещенский АЗ, Россия | 1988 | 1989 | Ручной (ручка, рычаг, маховик) | Благовещенский АЗ, Россия | 1989 | 41.9б | 51175 | 130727 | 41.9б | Отсутствует |  | Не требуется |  |  | Надземное
ЛПУ МГ Бобровское | КС Бобровская, цех №8 | УППТиИГ | КС Бобровская, цех №8; УПТПГ 28.5/3.35.55/25.342; 1 | выпускной (свеча) | 150 | 40 | Задвижка клиновая | Благовещенский АЗ, Россия | 1988 | 1989 | Ручной (ручка, рычаг, маховик) | Благовещенский АЗ, Россия | 1989 | 41.9а | 43103 | 130727 | 41.9а | Отсутствует |  | Не требуется |  |  | Надземное
ЛПУ МГ Бобровское | КС Бобровская, цех №8 | УППТиИГ | КС Бобровская, цех №8; УПТПГ 28.5/3.35.55/25.342; 1 | выпускной (свеча) | 150 | 40 | Задвижка клиновая | Благовещенский АЗ, Россия | 1988 | 1989 | Ручной (ручка, рычаг, маховик) | Благовещенский АЗ, Россия | 1989 | 41.9г | 43697 | 130727 | 41.9г | Отсутствует |  | Не требуется |  |  | Надземное
ЛПУ МГ Бобровское | КС Бобровская, цех №8 | УППТиИГ | КС Бобровская, цех №8; УПТПГ 28.5/3.35.55/25.342; 1 | Выходной | 100 | 80 | Кран шаровой | Тяжпромарматура АО, Россия | 1988 | 1989 | Ручной (ручка, рычаг, маховик) | Тяжпромарматура АО, Россия | 1989 | 61.2 | 19 | 130727 | 61.2 | Отсутствует | 20 | Не требуется | МА39002-100 | Ст. 20 | Надземное
ЛПУ МГ Бобровское | КС Бобровская, цех №8 | УППТиИГ | КС Бобровская, цех №8; УПТПГ 28.5/3.35.55/25.342; 1 | Входной | 100 | 80 | Кран шаровой | Тяжпромарматура АО, Россия | 1988 | 1989 | Ручной (ручка, рычаг, маховик) | Тяжпромарматура АО, Россия | 1989 | 63.1 | 11 | 130727 | 63.1 | Отсутствует | 20 | Не требуется | МА39002-100 | Ст. 20 | Надземное
ЛПУ МГ Бобровское | КС Бобровская, цех №8 | УППТиИГ | КС Бобровская, цех №8; УПТПГ 28.5/3.35.55/25.342; 1 | Выходной | 100 | 80 | Кран шаровой | Тяжпромарматура АО, Россия | 1988 | 1989 | Ручной (ручка, рычаг, маховик) | Тяжпромарматура АО, Россия | 1989 | 63.2 | 31 | 130727 | 63.2 | Отсутствует | 20 | Не требуется | МА39002-100 | Ст. 20 | Надземное
ЛПУ МГ Бобровское | КС Бобровская, цех №8 | УППТиИГ | КС Бобровская, цех №8; УПТПГ 28.5/3.35.55/25.342; 1 | Входной | 100 | 80 | Кран шаровой | Тяжпромарматура АО, Россия | 1988 | 1989 | Ручной (ручка, рычаг, маховик) | Тяжпромарматура АО, Россия | 1989 | 61.1 | 23 | 130727 | 61.1 | Отсутствует | 20 | Не требуется | МА39002-100 | Ст. 20 | Надземное
ЛПУ МГ Бобровское | КС Бобровская, цех №8 | УППТиИГ | КС Бобровская, цех №8; УПТПГ 28.5/3.35.55/25.342; 1 | Выходной | 100 | 80 | Кран шаровой | Тяжпромарматура АО, Россия | 1988 | 1989 | Ручной (ручка, рычаг, маховик) | Тяжпромарматура АО, Россия | 1989 | 41.2 | 1596 | 130727 | 41.2 | Отсутствует | 20 | Не требуется | МА39002-100 | Ст. 20 | Надземное
ЛПУ МГ Бобровское | КС Бобровская, цех №8 | УППТиИГ | КС Бобровская, цех №8; УПТПГ 28.5/3.35.55/25.342; 1 | Выходной | 100 | 80 | Кран шаровой | Тяжпромарматура АО, Россия | 1988 | 1989 | Ручной (ручка, рычаг, маховик) | Тяжпромарматура АО, Россия | 1989 | 51.2 | 15984 | 130727 | 51.2 | Отсутствует | 20 | Не требуется | МА39002-100 | Ст. 20 | Надземное
ЛПУ МГ Бобровское | КС Бобровская, цех №8 | УППТиИГ | КС Бобровская, цех №8; УПТПГ 28.5/3.35.55/25.342; 1 | выпускной (свеча) | 150 | 40 | Задвижка клиновая | Благовещенский АЗ, Россия | 1988 | 1989 | Ручной (ручка, рычаг, маховик) | Благовещенский АЗ, Россия | 1989 | 41.9в | 75211 | 130727 | 41.9в | Отсутствует |  | Не требуется |  |  | Надземное
ЛПУ МГ Бобровское | КС Бобровская, цех №8 | УППТиИГ | КС Бобровская, цех №8; УПТПГ 28.5/3.35.55/25.342; 1 | Входной | 100 | 80 | Кран шаровой | Яргазарматура, Россия | 2016 | 2020 | Ручной (ручка, рычаг, маховик) | Яргазарматура, Россия | 2020 | 42.1 | 80-002-13 |  | 42.1 | Заводской | 30 | Не требуется | МВ39183-100 | 09Г2С | Надземное
ЛПУ МГ Бобровское | КС Бобровская, цех №8 | УППТиИГ | КС Бобровская, цех №8; УПТПГ 28.5/3.35.55/25.342; 1 | Входной | 100 | 80 | Кран шаровой | Яргазарматура, Россия | 2016 | 2020 | Ручной (ручка, рычаг, маховик) | Яргазарматура, Россия | 2020 | 41.1 | 60 |  | 41.1 | Заводской | 30 | Не требуется | МВ39183-100 | 09Г2С | Надземное
ЛПУ МГ Бобровское | КС Бобровская, цех №8 | УППТиИГ | КС Бобровская, цех №8; УПТПГ 28.5/3.35.55/25.342; 1 | Выходной | 100 | 80 | Кран шаровой | Тяжпромарматура АО, Россия | 1988 | 1989 | Ручной (ручка, рычаг, маховик) | Тяжпромарматура АО, Россия | 1989 | 51.1 | 220 | 130727 | 51.1 | Отсутствует | 20 | Не требуется | МА39002-100 | Ст. 20 | Надземное
ЛПУ МГ Бобровское | КС Бобровская, цех №8 | УППТиИГ | КС Бобровская, цех №8; УПТПГ 28.5/3.35.55/25.342; 1 | Входной | 100 | 80 | Кран шаровой | Тяжпромарматура АО, Россия | 1988 | 1989 | Ручной (ручка, рычаг, маховик) | Тяжпромарматура АО, Россия | 1989 | 52.1 | 222 | 130727 | 52.1 | Отсутствует | 20 | Не требуется | МА39002-100 | Ст. 20 | Надземное
ЛПУ МГ Бобровское | КС Бобровская, цех №8 | УППТиИГ | КС Бобровская, цех №8; УПТПГ 28.5/3.35.55/25.342; 1 | Обводной | 100 | 80 | Кран шаровой | Тяжпромарматура АО, Россия | 1988 | 1989 | Ручной (ручка, рычаг, маховик) | Тяжпромарматура АО, Россия | 1989 | 64 | 33 | 130727 | 64 | Отсутствует | 20 | Не требуется | МА39002-100 | Ст. 20 | Надземное
ЛПУ МГ Бобровское | КС Бобровская, цех №8 | УППТиИГ | КС Бобровская, цех №8; УПТПГ 28.5/3.35.55/25.342; 1 | Выходной | 100 | 80 | Кран шаровой | Тяжпромарматура АО, Россия | 1988 | 1989 | Ручной (ручка, рычаг, маховик) | Тяжпромарматура АО, Россия | 1989 | 42.2 | 1201 | 130727 | 42.2 | Отсутствует | 20 | Не требуется | МА39002-100 | Ст. 20 | Надземное
ЛПУ МГ Бобровское | КС Бобровская, цех №8 | УППТиИГ | КС Бобровская, цех №8; УПТПГ 28.5/3.35.55/25.342; 1 | Входной | 100 | 80 | Кран шаровой | Тяжпромарматура АО, Россия | 1988 | 1989 | Ручной (ручка, рычаг, маховик) | Тяжпромарматура АО, Россия | 1989 | 62.1 | 10 | 130727 | 62.1 | Отсутствует | 20 | Не требуется | МА39002-100 | Ст. 20 | Надземное
ЛПУ МГ Бобровское | КС Бобровская, цех №8 | УППТиИГ | КС Бобровская, цех №8; УПТПГ 28.5/3.35.55/25.342; 1 | Выходной | 100 | 80 | Кран шаровой | Тяжпромарматура АО, Россия | 1988 | 1989 | Ручной (ручка, рычаг, маховик) | Тяжпромарматура АО, Россия | 1989 | 62.2 | 12 | 130727 | 62.2 | Отсутствует | 20 | Не требуется | МА39002-100 | Ст. 20 | Надземное
ЛПУ МГ Бобровское | КС Бобровская, цех №8 | УППТиИГ | КС Бобровская, цех №8; УПТПГ 28.5/3.35.55/25.342; 1 | Выходной | 100 | 80 | Кран шаровой | Тяжпромарматура АО, Россия | 1988 | 1989 | Ручной (ручка, рычаг, маховик) | Тяжпромарматура АО, Россия | 1989 | 52.2 | 2134 | 130727 | 52.2 | Отсутствует | 20 | Не требуется | МА39002-100 | Ст. 20 | Надземное
ЛПУ МГ Бобровское | КС Бобровская, цех №8 | АВО газа | КС Бобровская, цех №8; 2АВГ – 75С; 1 | Выходной | 400 | 80 | Кран шаровой | Пензтяжпромарматура, Россия | 2009 | 2009 | Ручной с механическим редуктором | Пензтяжпромарматура, Россия | 2009 | 1.2 | 09009472 | 130740 | 2022-02-01 | Отсутствует | 33 | Не требуется | ПТ39183-400 | 09Г2С | Надземное
ЛПУ МГ Бобровское | КС Бобровская, цех №8 | АВО газа | КС Бобровская, цех №8; 2АВГ – 75С; 1 | Выпускной (свеча) | 50 | 80 | Кран шаровой | Усть-Каменогорский АЗ, Казахстан | 1988 | 1989 | Ручной (ручка, рычаг, маховик) | Усть-Каменогорский АЗ, Казахстан | 1989 | 1.3 | 1163 | 130740 | 2022-03-01 | Отсутствует | 25 | Не требуется | МА39002-04 | Ст. 20 | Надземное
ЛПУ МГ Бобровское | КС Бобровская, цех №8 | АВО газа | КС Бобровская, цех №8; 2АВГ – 75С; 1 | Входной | 400 | 80 | Кран шаровой | Черновицкий МЗ, Украина | 1988 | 1989 | Ручной с механическим редуктором | Черновицкий МЗ, Украина | 1989 | 1.1 | 1822 | 130740 | 2022-01-01 | Отсутствует |  | Не требуется |  | 09Г2С | Надземное
ЛПУ МГ Бобровское | КС Бобровская, цех №8 | АВО газа | КС Бобровская, цех №8; 2АВГ – 75С; 10 | Входной | 400 | 80 | Кран шаровой | Черновицкий МЗ, Украина | 1988 | 1989 | Ручной с механическим редуктором | Черновицкий МЗ, Украина | 1989 | 10.1 | 1918 | 130738 | 2022-01-10 | Отсутствует |  | Не требуется |  | 09Г2С | Надземное
ЛПУ МГ Бобровское | КС Бобровская, цех №8 | АВО газа | КС Бобровская, цех №8; 2АВГ – 75С; 10 | Выходной | 400 | 80 | Кран шаровой | Черновицкий МЗ, Украина | 1988 | 1989 | Ручной с механическим редуктором | Черновицкий МЗ, Украина | 1989 | 10.2 | 0592 | 130738 | 2022-02-10 | Отсутствует |  | Не требуется |  | 09Г2С | Надземное
ЛПУ МГ Бобровское | КС Бобровская, цех №8 | АВО газа | КС Бобровская, цех №8; 2АВГ – 75С; 10 | Выпускной (свеча) | 50 | 80 | Кран шаровой | Усть-Каменогорский АЗ, Казахстан | 1988 | 1989 | Ручной (ручка, рычаг, маховик) | Усть-Каменогорский АЗ, Казахстан | 1989 | 10.3 | 1191 | 130738 | 2022-03-10 | Отсутствует | 25 | Не требуется | МА39002-04 | Ст. 20 | Надземное
ЛПУ МГ Бобровское | КС Бобровская, цех №8 | АВО газа | КС Бобровская, цех №8; 2АВГ – 75С; 11 | Выпускной (свеча) | 50 | 80 | Кран шаровой | Усть-Каменогорский АЗ, Казахстан | 1988 | 1989 | Ручной (ручка, рычаг, маховик) | Усть-Каменогорский АЗ, Казахстан | 1989 | 11.3 | 1152 | 130737 | 2022-03-11 | Отсутствует | 25 | Не требуется | МА39002-04 | Ст. 20 | Надземное
ЛПУ МГ Бобровское | КС Бобровская, цех №8 | АВО газа | КС Бобровская, цех №8; 2АВГ – 75С; 11 | Входной | 400 | 80 | Кран шаровой | Черновицкий МЗ, Украина | 1988 | 1989 | Ручной с механическим редуктором | Черновицкий МЗ, Украина | 1989 | 11.1 | 0613 | 130737 | 2022-01-11 | Отсутствует |  | Не требуется |  | 09Г2С | Надземное
ЛПУ МГ Бобровское | КС Бобровская, цех №8 | АВО газа | КС Бобровская, цех №8; 2АВГ – 75С; 11 | Выходной | 400 | 80 | Кран шаровой | Черновицкий МЗ, Украина | 1988 | 1989 | Ручной с механическим редуктором | Черновицкий МЗ, Украина | 1989 | 11.2 | 1807 | 130737 | 2022-02-11 | Отсутствует |  | Не требуется |  | 09Г2С | Надземное
ЛПУ МГ Бобровское | КС Бобровская, цех №8 | АВО газа | КС Бобровская, цех №8; 2АВГ – 75С; 12 | Выпускной (свеча) | 50 | 80 | Кран шаровой | Усть-Каменогорский АЗ, Казахстан | 1988 | 1989 | Ручной (ручка, рычаг, маховик) | Усть-Каменогорский АЗ, Казахстан | 1989 | 12.3 | 1158 | 130739 | 2022-03-12 | Отсутствует | 25 | Не требуется | МА39002-04 | Ст. 20 | Надземное
ЛПУ МГ Бобровское | КС Бобровская, цех №8 | АВО газа | КС Бобровская, цех №8; 2АВГ – 75С; 12 | Выходной | 400 | 80 | Кран шаровой | Черновицкий МЗ, Украина | 1988 | 1989 | Ручной с механическим редуктором | Черновицкий МЗ, Украина | 1989 | 12.2 | 1892 | 130739 | 2022-02-12 | Отсутствует |  | Не требуется |  | 09Г2С | Надземное
ЛПУ МГ Бобровское | КС Бобровская, цех №8 | АВО газа | КС Бобровская, цех №8; 2АВГ – 75С; 12 | Входной | 400 | 80 | Кран шаровой | Черновицкий МЗ, Украина | 1988 | 1989 | Ручной с механическим редуктором | Черновицкий МЗ, Украина | 1989 | 12.1 | 0612 | 130739 | 2022-01-12 | Отсутствует |  | Не требуется |  | 09Г2С | Надземное
ЛПУ МГ Бобровское | КС Бобровская, цех №8 | АВО газа | КС Бобровская, цех №8; 2АВГ – 75С; 2 | Входной | 400 | 80 | Кран шаровой | Черновицкий МЗ, Украина | 1988 | 1989 | Ручной с механическим редуктором | Черновицкий МЗ, Украина | 1989 | 2.1 | 0593 | 130741 | 2022-01-02 | Отсутствует |  | Не требуется |  | 09Г2С | Надземное
ЛПУ МГ Бобровское | КС Бобровская, цех №8 | АВО газа | КС Бобровская, цех №8; 2АВГ – 75С; 2 | Выходной | 400 | 80 | Кран шаровой | Черновицкий МЗ, Украина | 1989 | 1989 | Ручной с механическим редуктором | Черновицкий МЗ, Украина | 1989 | 2.2 | 1888 | 130741 | 2022-02-02 | Отсутствует |  | Не требуется |  | 09Г2С | Надземное
ЛПУ МГ Бобровское | КС Бобровская, цех №8 | АВО газа | КС Бобровская, цех №8; 2АВГ – 75С; 2 | Выпускной (свеча) | 50 | 80 | Кран шаровой | Усть-Каменогорский АЗ, Казахстан | 1989 | 1989 | Ручной (ручка, рычаг, маховик) | Усть-Каменогорский АЗ, Казахстан | 1989 | 2.3 | 1186 | 130741 | 2022-03-02 | Отсутствует | 25 | Не требуется | МА39002-04 | Ст. 20 | Надземное
ЛПУ МГ Бобровское | КС Бобровская, цех №8 | АВО газа | КС Бобровская, цех №8; 2АВГ – 75С; 3 | Выходной | 400 | 80 | Кран шаровой | Пензтяжпромарматура, Россия | 2009 | 2009 | Ручной с механическим редуктором | Пензтяжпромарматура, Россия | 2009 | 3.2 | 09009468 | 130742 | 2022-02-03 | Отсутствует | 33 | Не требуется | ПТ39183-400 | 09Г2С | Надземное
ЛПУ МГ Бобровское | КС Бобровская, цех №8 | АВО газа | КС Бобровская, цех №8; 2АВГ – 75С; 3 | Входной | 400 | 80 | Кран шаровой | Черновицкий МЗ, Украина | 1989 | 1989 | Ручной с механическим редуктором | Черновицкий МЗ, Украина | 1989 | 3.1 | 1780 | 130742 | 2022-01-03 | Отсутствует |  | Не требуется |  | 09Г2С | Надземное
ЛПУ МГ Бобровское | КС Бобровская, цех №8 | АВО газа | КС Бобровская, цех №8; 2АВГ – 75С; 3 | Выпускной (свеча) | 50 | 80 | Кран шаровой | Усть-Каменогорский АЗ, Казахстан | 1988 | 1989 | Ручной (ручка, рычаг, маховик) | Усть-Каменогорский АЗ, Казахстан | 1989 | 3.3 | 1178 | 130742 | 2022-03-03 | Отсутствует | 25 | Не требуется | МА39002-04 | Ст. 20 | Надземное
ЛПУ МГ Бобровское | КС Бобровская, цех №8 | АВО газа | КС Бобровская, цех №8; 2АВГ – 75С; 4 | Выпускной (свеча) | 50 | 80 | Кран шаровой | Усть-Каменогорский АЗ, Казахстан | 1988 | 1989 | Ручной (ручка, рычаг, маховик) | Усть-Каменогорский АЗ, Казахстан | 1989 | 4.3 | 1167 | 130743 | 2022-03-04 | Отсутствует | 25 | Не требуется | МА39002-04 | Ст. 20 | Надземное
ЛПУ МГ Бобровское | КС Бобровская, цех №8 | АВО газа | КС Бобровская, цех №8; 2АВГ – 75С; 4 | Входной | 400 | 80 | Кран шаровой | Черновицкий МЗ, Украина | 1988 | 1989 | Ручной с механическим редуктором | Черновицкий МЗ, Украина | 1989 | 4.1 | 1886 | 130743 | 2022-01-04 | Отсутствует |  | Не требуется |  | 09Г2С | Надземное
ЛПУ МГ Бобровское | КС Бобровская, цех №8 | АВО газа | КС Бобровская, цех №8; 2АВГ – 75С; 4 | Выходной | 400 | 80 | Кран шаровой | Черновицкий МЗ, Украина | 1988 | 1989 | Ручной с механическим редуктором | Черновицкий МЗ, Украина | 1989 | 4.2 | 1858 | 130743 | 2022-02-04 | Отсутствует |  | Не требуется |  | 09Г2С | Надземное
ЛПУ МГ Бобровское | КС Бобровская, цех №8 | АВО газа | КС Бобровская, цех №8; 2АВГ – 75С; 5 | Выходной | 400 | 80 | Кран шаровой | Черновицкий МЗ, Украина | 1988 | 1989 | Ручной с механическим редуктором | Черновицкий МЗ, Украина | 1989 | 5.2 | 1882 | 130744 | 2022-02-05 | Отсутствует |  | Не требуется |  | 09Г2С | Надземное
ЛПУ МГ Бобровское | КС Бобровская, цех №8 | АВО газа | КС Бобровская, цех №8; 2АВГ – 75С; 5 | Входной | 400 | 80 | Кран шаровой | Черновицкий МЗ, Украина | 1988 | 1989 | Ручной с механическим редуктором | Черновицкий МЗ, Украина | 1989 | 5.1 | 1726 | 130744 | 2022-01-05 | Отсутствует |  | Не требуется |  | 09Г2С | Надземное
ЛПУ МГ Бобровское | КС Бобровская, цех №8 | АВО газа | КС Бобровская, цех №8; 2АВГ – 75С; 5 | Выпускной (свеча) | 50 | 80 | Кран шаровой | Усть-Каменогорский АЗ, Казахстан | 1988 | 1989 | Ручной (ручка, рычаг, маховик) | Усть-Каменогорский АЗ, Казахстан | 1989 | 5.3 | 1206 | 130744 | 2022-03-05 | Отсутствует | 25 | Не требуется | МА39002-04 | Ст. 20 | Надземное
ЛПУ МГ Бобровское | КС Бобровская, цех №8 | АВО газа | КС Бобровская, цех №8; 2АВГ – 75С; 6 | Выходной | 400 | 80 | Кран шаровой | Черновицкий МЗ, Украина | 1988 | 1989 | Ручной с механическим редуктором | Черновицкий МЗ, Украина | 1989 | 6.2 | 1917 | 130745 | 2022-02-06 | Отсутствует |  | Не требуется |  | 09Г2С | Надземное
ЛПУ МГ Бобровское | КС Бобровская, цех №8 | АВО газа | КС Бобровская, цех №8; 2АВГ – 75С; 6 | Выпускной (свеча) | 50 | 80 | Кран шаровой | Усть-Каменогорский АЗ, Казахстан | 1988 | 1989 | Ручной (ручка, рычаг, маховик) | Усть-Каменогорский АЗ, Казахстан | 1989 | 6.3 | 5027 | 130745 | 2022-03-06 | Отсутствует | 25 | Не требуется | МА39002-04 | Ст. 20 | Надземное
ЛПУ МГ Бобровское | КС Бобровская, цех №8 | АВО газа | КС Бобровская, цех №8; 2АВГ – 75С; 6 | Входной | 400 | 80 | Кран шаровой | Черновицкий МЗ, Украина | 1988 | 1989 | Ручной с механическим редуктором | Черновицкий МЗ, Украина | 1989 | 6.1 | 1911 | 130745 | 2022-01-06 | Отсутствует |  | Не требуется |  | 09Г2С | Надземное
ЛПУ МГ Бобровское | КС Бобровская, цех №8 | АВО газа | КС Бобровская, цех №8; 2АВГ – 75С; 7 | Выходной | 400 | 80 | Кран шаровой | Черновицкий МЗ, Украина | 1988 | 1989 | Ручной с механическим редуктором | Черновицкий МЗ, Украина | 1989 | 7.2 | 1907 | 130734 | 2022-02-07 | Отсутствует |  | Не требуется |  | 09Г2С | Надземное
ЛПУ МГ Бобровское | КС Бобровская, цех №8 | АВО газа | КС Бобровская, цех №8; 2АВГ – 75С; 7 | Выпускной (свеча) | 50 | 80 | Кран шаровой | Усть-Каменогорский АЗ, Казахстан | 1988 | 1989 | Ручной (ручка, рычаг, маховик) | Усть-Каменогорский АЗ, Казахстан | 1989 | 7.3 | 1200 | 130734 | 2022-03-07 | Отсутствует | 25 | Не требуется | МА39002-04 | Ст. 20 | Надземное
ЛПУ МГ Бобровское | КС Бобровская, цех №8 | АВО газа | КС Бобровская, цех №8; 2АВГ – 75С; 7 | Входной | 400 | 80 | Кран шаровой | Черновицкий МЗ, Украина | 1988 | 1989 | Ручной с механическим редуктором | Черновицкий МЗ, Украина | 1989 | 7.1 | 1916 | 130734 | 2022-01-07 | Отсутствует |  | Не требуется |  | 09Г2С | Надземное
ЛПУ МГ Бобровское | КС Бобровская, цех №8 | АВО газа | КС Бобровская, цех №8; 2АВГ – 75С; 8 | Выпускной (свеча) | 50 | 80 | Кран шаровой | Усть-Каменогорский АЗ, Казахстан | 1989 | 1989 | Ручной (ручка, рычаг, маховик) | Усть-Каменогорский АЗ, Казахстан | 1989 | 8.3 | 1172 | 130735 | 2022-03-08 | Отсутствует | 25 | Не требуется | МА39002-04 | Ст. 20 | Надземное
ЛПУ МГ Бобровское | КС Бобровская, цех №8 | АВО газа | КС Бобровская, цех №8; 2АВГ – 75С; 8 | Выходной | 400 | 80 | Кран шаровой | Черновицкий МЗ, Украина | 1989 | 1989 | Ручной с механическим редуктором | Черновицкий МЗ, Украина | 1989 | 8.2 | 1893 | 130735 | 2022-02-08 | Отсутствует |  | Не требуется |  | 09Г2С | Надземное
ЛПУ МГ Бобровское | КС Бобровская, цех №8 | АВО газа | КС Бобровская, цех №8; 2АВГ – 75С; 8 | Входной | 400 | 80 | Кран шаровой | Черновицкий МЗ, Украина | 1988 | 1989 | Ручной с механическим редуктором | Черновицкий МЗ, Украина | 1989 | 8.1 | 1886/1 | 130735 | 2022-01-08 | Отсутствует |  | Не требуется |  | 09Г2С | Надземное
ЛПУ МГ Бобровское | КС Бобровская, цех №8 | АВО газа | КС Бобровская, цех №8; 2АВГ – 75С; 9 | Выпускной (свеча) | 50 | 80 | Кран шаровой | Усть-Каменогорский АЗ, Казахстан | 1987 | 1989 | Ручной (ручка, рычаг, маховик) | Усть-Каменогорский АЗ, Казахстан | 1989 | 9.3 | 1139 | 130736 | 2022-03-09 | Отсутствует | 25 | Не требуется | МА39002-04 | Ст. 20 | Надземное
ЛПУ МГ Бобровское | КС Бобровская, цех №8 | АВО газа | КС Бобровская, цех №8; 2АВГ – 75С; 9 | Входной | 400 | 80 | Кран шаровой | Черновицкий МЗ, Украина | 1989 | 1989 | Ручной с механическим редуктором | Черновицкий МЗ, Украина | 1989 | 9.1 | 1877 | 130736 | 2022-01-09 | Отсутствует |  | Не требуется |  | 09Г2С | Надземное
ЛПУ МГ Бобровское | КС Бобровская, цех №8 | АВО газа | КС Бобровская, цех №8; 2АВГ – 75С; 9 | Выходной | 400 | 80 | Кран шаровой | Черновицкий МЗ, Украина | 1987 | 1989 | Ручной с механическим редуктором | Черновицкий МЗ, Украина | 1989 | 9.2 | 1858 | 130736 | 2022-02-09 | Отсутствует |  | Не требуется |  | 09Г2С | Надземное
ЛПУ МГ Бобровское | КС Бобровская, цех №9 | КЦ | КС Бобровская, цех №9 | Отсечной | 50 | 80 | Кран шаровой | Яргазарматура, Россия | 2014 | 2015 | Ручной (ручка, рычаг, маховик) | Яргазарматура, Россия | 2015 | И7.3 | 814 |  | И7.3 | Отсутствует | 30 | Не требуется | ЯГТ 50ПЦА | 09Г2С | Надземное | Отсечной ИГ крана №7.
ЛПУ МГ Бобровское | КС Бобровская, цех №9 | КЦ | КС Бобровская, цех №9 | Обводной | 1000 | 80 | Кран шаровой | АЗТПА, Россия | 1992 | 1999 | Пневмогидравлический | Днепротяжбуммаш, Украина | 1999 | 47 | 78 | 230070 | 47 | восстановленный |  | Да | МА39112 | 09Г2С | Надземное
ЛПУ МГ Бобровское | КС Бобровская, цех №9 | КЦ | КС Бобровская, цех №9 | Обводной | 150 | 80 | Кран шаровой | АЗТПА, Россия | 1989 | 1989 | Пневмогидравлический | АЗТПА, Россия | 1989 | 16 | 916-16 |  | 16 | Отсутствует | 30 | Нет | МА39002 | 09Г2С | Надземное
ЛПУ МГ Бобровское | КС Бобровская, цех №9 | КЦ | КС Бобровская, цех №9 | Отсечной | 150 | 80 | Кран шаровой | АЗТПА, Россия | 1988 | 1989 | Пневмогидравлический | АЗТПА, Россия | 1989 | 04.2 | 361 | 230065 | 2022-02-04 | Отсутствует | 20 | Нет | МА 39002-150-07ХЛ | 09Г2С | Подземное
ЛПУ МГ Бобровское | КС Бобровская, цех №9 | КЦ | КС Бобровская, цех №9 | обратный | 150 | 80 | Клапан обратный | Благовещенский АЗ, Россия | 1988 | 1989 | без привода |  |  | ОК 04.1 | 58829/1 | 230065 | ОК 04.1 | Отсутствует | 20 | Не требуется |  | ст. 20 | Подземное
ЛПУ МГ Бобровское | КС Бобровская, цех №9 | КЦ | КС Бобровская, цех №9 | Свечной | 300 | 75 | Кран шаровой | Грове, Италия | 2021 | 2021 | Пневмогидравлический | Биффи, Италия | 2021 | 20.3 | 300КГЗ | 230065 | 2022-03-20 | восстановленный | 30 | Нет | 39110-300 | A352-LCC | Подземное | После ремонта на ООО "Сысертский Арматурный Завод" 23.04.2021г.
ЛПУ МГ Бобровское | КС Бобровская, цех №9 | КЦ | КС Бобровская, цех №9 | Выпускной (свеча) на входе | 300 | 80 | Кран шаровой | Волгограднефтемаш, Россия | 2001 | 2005 | Пневмогидравлический | Волгограднефтемаш, Россия | 2005 | 17 | 231 | 230065 | 17 | Заводской | 30 | Да | МВ39183 | 09Г2С | Подземное
ЛПУ МГ Бобровское | КС Бобровская, цех №9 | КЦ | КС Бобровская, цех №9 | Выпускной (свеча) на выходе | 300 | 80 | Кран шаровой | Волгограднефтемаш, Россия | 2014 | 2014 | Пневмогидравлический | Волгограднефтемаш, Россия | 2014 | 18 | 5057 | 230065 | 18 | Отсутствует | 30 | Да | МВ39183 | 09Г2С | Подземное
ЛПУ МГ Бобровское | КС Бобровская, цех №9 | КЦ | КС Бобровская, цех №9 | продувочный | 100 | 160 | Задвижка клиновая | Добиас и Ко, Австрия | 1987 | 1999 | Ручной (ручка, рычаг, маховик) | Добиас и Ко, Австрия | 1999 | 6.3 | 13217 | 230070 | 2022-03-06 | Отсутствует | 20 | Не требуется |  |  | Надземное
ЛПУ МГ Бобровское | КС Бобровская, цех №9 | КЦ | КС Бобровская, цех №9 | продувочный | 100 | 80 | Кран шаровой | АЗТПА, Россия | 1989 | 1999 | Ручной (ручка, рычаг, маховик) | АЗТПА, Россия | 1999 | 6.4 | 1321-64 | 230070 | 2022-04-06 | восстановленный | 20 | Не требуется | МА39002 | 09Г2С | Надземное
ЛПУ МГ Бобровское | КС Бобровская, цех №9 | КЦ | КС Бобровская, цех №9 | Рециркуляционный | 700 | 80 | Кран шаровой | АЗТПА, Россия | 1990 | 1999 | Пневмогидравлический | Днепротяжбуммаш, Украина | 1999 | 36 | 240 | 230070 | 36 | восстановленный |  | Да | МА39095 | Ст.20ГМЛ | Подземное
ЛПУ МГ Бобровское | КС Бобровская, цех №9 | КЦ | КС Бобровская, цех №9 | Рециркуляционный | 150 | 75 | Кран шаровой | Грове, Италия | 1990 | 1999 | Пневмогидравлический | Биффи, Италия | 1999 | 36р | 3143 | 230070 | 36р | восстановленный | 20 | Да | B5 | А-350-LF2 | Надземное
ЛПУ МГ Бобровское | КС Бобровская, цех №9 | КЦ | КС Бобровская, цех №9 | дросселирующий | 700 | 80 | Кран шаровой | АЗТПА, Россия | 1986 | 1999 | Пневмогидравлический | Днепротяжбуммаш, Украина | 1999 | 36д | 263/1 | 230070 | 36д | восстановленный |  | Нет | МА39095 | Ст.20ГМЛ | Подземное
ЛПУ МГ Бобровское | КС Бобровская, цех №9 | КЦ | КС Бобровская, цех №9 | Секущий | 1000 | 75 | Кран шаровой | Сигма Дольни Бенешов, Чехия | 1988 | 1989 | Пневмогидравлический | ЧКД Бланско, Чехия | 1989 | 20 | 495-213/20 | 230065 | 20 | Отсутствует |  | Да | К85.3 124.5 280 | 422703.9 | Подземное
ЛПУ МГ Бобровское | КС Бобровская, цех №9 | КЦ | КС Бобровская, цех №9 | Обводной | 300 | 80 | Кран шаровой | Дзержинскхиммаш, Россия | 1988 | 1989 | Пневмогидравлический | Дзержинскхиммаш, Россия | 1989 | 20.1 | 13003-1959 | 230065 | 2022-01-20 | Отсутствует |  | Нет | МА 39113 М-300-21 ХЛ | 09Г2С | Подземное
ЛПУ МГ Бобровское | КС Бобровская, цех №9 | КЦ | КС Бобровская, цех №9 | Обводной | 300 | 80 | Кран шаровой | Дзержинскхиммаш, Россия | 1988 | 1989 | Пневмогидравлический | Дзержинскхиммаш, Россия | 1989 | 20.2 | 13003-1954 | 230065 | 2022-02-20 | восстановленный |  | Нет | МА 39113 М-300-21 ХЛ | 09Г2С | Подземное
ЛПУ МГ Бобровское | КС Бобровская, цех №9 | КЦ | КС Бобровская, цех №9 | Входной | 1400 | 80 | Кран шаровой | АЗТПА, Россия | 1988 | 1989 | Пневмогидравлический | АЗТПА, Россия | 1989 | 7 | 1596 | 230070 | 7 | Отсутствует |  | Да | МА 39095-1400М-01 | 09Г2С | Подземное
ЛПУ МГ Бобровское | КС Бобровская, цех №9 | КЦ | КС Бобровская, цех №9 | Выходной | 1400 | 80 | Кран шаровой | АЗТПА, Россия | 1988 | 1989 | Пневмогидравлический | АЗТПА, Россия | 1989 | 8 | 1389 | 230070 | 8 | Отсутствует |  | Да | МА 39095-1400М-01 | 09Г2С | Подземное
ЛПУ МГ Бобровское | КС Бобровская, цех №9 | КЦ | КС Бобровская, цех №9 | Обводной | 150 | 80 | Кран шаровой | АЗТПА, Россия | 1988 | 1989 | Пневмогидравлический | АЗТПА, Россия | 1989 | 7.1 | 280 | 230070 | 2022-01-07 | Отсутствует | 30 | Нет | МА 39002-150-07ХЛ | 09Г2С | Подземное
ЛПУ МГ Бобровское | КС Бобровская, цех №9 | КЦ | КС Бобровская, цех №9 | Отсечной | 50 | 80 | Кран шаровой | АЗТПА, Россия | 1989 | 1989 | Ручной (ручка, рычаг, маховик) | АЗТПА, Россия | 1989 | И2.1 | 809-21 |  | И2.1 | Отсутствует | 30 | Не требуется | МА39002 | 09Г2С | Подземное | Отсечной ИГ ресивера.
ЛПУ МГ Бобровское | КС Бобровская, цех №9 | КЦ | КС Бобровская, цех №9 | выпускной(ая) (свеча) | 50 | 80 | Кран шаровой | АЗТПА, Россия | 1988 | 1989 | Ручной (ручка, рычаг, маховик) | АЗТПА, Россия | 1989 | И1.3 | 808 |  | И1.3 | Отсутствует | 30 | Не требуется | МА39002 | 09Г2С | Подземное
ЛПУ МГ Бобровское | КС Бобровская, цех №9 | КЦ | КС Бобровская, цех №9 | Обводной | 150 | 80 | Кран шаровой | АЗТПА, Россия | 1988 | 1989 | Пневмогидравлический | АЗТПА, Россия | 1989 | 8.2 | 290 | 230070 | 2022-02-08 | Отсутствует | 30 | Нет | МА 39002-150-07ХЛ | 09Г2С | Подземное
ЛПУ МГ Бобровское | КС Бобровская, цех №9 | КЦ | КС Бобровская, цех №9 | Отсечной | 50 | 80 | Кран шаровой | АЗТПА, Россия | 1988 | 1989 | Ручной (ручка, рычаг, маховик) | АЗТПА, Россия | 1989 | И1.2 | 807 |  | И1.2 | Отсутствует | 30 | Не требуется | МА39002 | 09Г2С | Подземное | Отсечной ИГ ресивера.
ЛПУ МГ Бобровское | КС Бобровская, цех №9 | КЦ | КС Бобровская, цех №9 | Обводной | 150 | 80 | Кран шаровой | АЗТПА, Россия | 1988 | 1989 | Пневмогидравлический | АЗТПА, Россия | 1989 | 8.1 | 76 | 230070 | 2022-01-08 | Отсутствует | 30 | Нет | МА 39002-150-07ХЛ | 09Г2С | Подземное
ЛПУ МГ Бобровское | КС Бобровская, цех №9 | КЦ | КС Бобровская, цех №9 | Отсечной | 50 | 80 | Кран шаровой | АЗТПА, Россия | 1988 | 1989 | Ручной (ручка, рычаг, маховик) | АЗТПА, Россия | 1989 | И1.1 | 806 |  | И1.1 | Отсутствует | 30 | Не требуется | МА39002 | 09Г2С | Надземное | Отсечной ИГ ресивера.
ЛПУ МГ Бобровское | КС Бобровская, цех №9 | КЦ | КС Бобровская, цех №9 | Отсечной | 50 | 100 | Кран шаровой | Seikmann Econosto, Германия | 2011 | 2012 | Ручной (ручка, рычаг, маховик) | Seikmann Econosto, Германия | 2012 | И8.3 | 101 |  | И8.3 | Отсутствует | 30 | Не требуется |  | ASTM A350 LF2 | Надземное
ЛПУ МГ Бобровское | КС Бобровская, цех №9 | КЦ | КС Бобровская, цех №9 | Отсечной | 50 | 100 | Кран шаровой | Seikmann Econosto, Германия | 2012 | 2012 | Ручной (ручка, рычаг, маховик) | Seikmann Econosto, Германия | 2012 | И7.5 | 246 |  | И7.5 | Отсутствует | 30 | Не требуется |  | ASTM A350 LF2 | Надземное
ЛПУ МГ Бобровское | КС Бобровская, цех №9 | КЦ | КС Бобровская, цех №9 | Обводной | 150 | 80 | Кран шаровой | АЗТПА, Россия | 1988 | 1989 | Пневмогидравлический | АЗТПА, Россия | 1989 | 7.2 | 193 | 230070 | 2022-02-07 | Отсутствует | 30 | Нет | МА 39002-150-07ХЛ | 09Г2С | Подземное
ЛПУ МГ Бобровское | КС Бобровская, цех №9 | КЦ | КС Бобровская, цех №9 | Отсечной | 150 | 80 | Кран шаровой | АЗТПА, Россия | 1988 | 1989 | Пневмогидравлический | АЗТПА, Россия | 1989 | 03.1 | 407 | 230065 | 2022-01-03 | Отсутствует | 20 | Нет | МА 39002-150-07ХЛ | 09Г2С | Подземное | Отбор топливного газа до 20-го крана.
ЛПУ МГ Бобровское | КС Бобровская, цех №9 | КЦ | КС Бобровская, цех №9 | обратный | 150 | 80 | Клапан обратный | Благовещенский АЗ, Россия | 1988 | 1989 | без привода |  |  | ОК 03.1 | 58829 | 230065 | ОК 03.1 | Отсутствует | 20 | Не требуется |  | ст. 20 | Подземное
ЛПУ МГ Бобровское | КС Бобровская, цех №9 | КЦ | КС Бобровская, цех №9 | обратный | 50 | 80 | Клапан обратный | Миргородский АЗ, Украина | 1988 | 1989 | без привода |  |  | ОК И1 | 816 |  | ОК И1 | Отсутствует | 30 | Не требуется |  |  | Надземное
ЛПУ МГ Бобровское | КС Бобровская, цех №9 | КЦ | КС Бобровская, цех №9 | Отсечной | 50 | 80 | Кран шаровой | Яргазарматура, Россия | 2014 | 2015 | Ручной (ручка, рычаг, маховик) | Яргазарматура, Россия | 2015 | И20.5 | 813 |  | И20.5 | Отсутствует | 30 | Не требуется | ЯГТ 50ПЦА | 09Г2С | Надземное | Отсечной ИГ крана №20.
ЛПУ МГ Бобровское | КС Бобровская, цех №9 | КЦ | КС Бобровская, цех №9 | Отсечной | 150 | 80 | Кран шаровой | АЗТПА, Россия | 1988 | 1989 | Пневмогидравлический | АЗТПА, Россия | 1989 | 04.1 | 374 | 230065 | 2022-01-04 | Отсутствует | 20 | Нет | МА 39002-150-07ХЛ | 09Г2С | Подземное | Отбор топливного газа после 20-го крана.
ЛПУ МГ Бобровское | КС Бобровская, цех №9 | КЦ | КС Бобровская, цех №9 | Отсечной | 50 | 80 | Кран шаровой | АЗТПА, Россия | 1988 | 1989 | Ручной (ручка, рычаг, маховик) | АЗТПА, Россия | 1989 | И2.2 | 810 |  | И2.2 | Отсутствует | 30 | Не требуется | МА39002 | 09Г2С | Подземное | Отсечной ИГ ресивера.
ЛПУ МГ Бобровское | КС Бобровская, цех №9 | КЦ | КС Бобровская, цех №9 | Отсечной | 50 | 80 | Кран шаровой | Яргазарматура, Россия | 2014 | 2015 | Ручной (ручка, рычаг, маховик) | Яргазарматура, Россия | 2015 | И8.5 | 815 |  | И8.5 | Отсутствует | 30 | Не требуется | ЯГТ 50ПЦА | 09Г2С | Надземное | Отсечной ИГ крана №8.
ЛПУ МГ Бобровское | КС Бобровская, цех №9 | КЦ | КС Бобровская, цех №9 | Отсечной | 50 | 80 | Кран шаровой | Яргазарматура, Россия | 2014 | 2015 | Ручной (ручка, рычаг, маховик) | Яргазарматура, Россия | 2015 | И20.3 | 812 |  | И20.3 | Отсутствует | 30 | Не требуется | ЯГТ 50ПЦА | 09Г2С | Надземное | Отсечной ИГ крана №20.
ЛПУ МГ Бобровское | КС Бобровская, цех №9 | КЦ | КС Бобровская, цех №9 | Отсечной | 150 | 80 | Кран шаровой | АЗТПА, Россия | 1988 | 1989 | Пневмогидравлический | АЗТПА, Россия | 1989 | 03.2 | 406 | 230065 | 2022-02-03 | Отсутствует | 20 | Нет | МА 39002-150-07ХЛ | 09Г2С | Подземное
ЛПУ МГ Бобровское | КС Бобровская, цех №9 | КЦ | КС Бобровская, цех №9 | Обводной | 1000 | 75 | Кран шаровой | Сигма Дольни Бенешов, Чехия | 1989 | 1999 | Пневмогидравлический | Сигма Дольни Бенешов, Чехия | 1999 | 37 | 495-213/20 | 230070 | 37 | восстановленный |  | Нет | К85.3 124.5 280 | 422703.9 | Подземное
ЛПУ МГ Бобровское | КС Бобровская, цех №9 | КЦ | КС Бобровская, цех №9 | Обводной | 400 | 80 | Кран шаровой | АЗТПА, Россия | 1987 | 1999 | Пневмогидравлический | Днепротяжбуммаш, Украина | 1999 | 38 | 6 | 230070 | 38 | восстановленный |  | Нет | МА39095 | 20ГМЛ-III | Надземное
ЛПУ МГ Бобровское | КС Бобровская, цех №9 | КЦ | КС Бобровская, цех №9 | Обратный | 400 | 100 | Клапан обратный | Хирута, Япония | 1987 | 1999 | без привода |  |  | ОК 38 | 119 | 230070 | ОК 38 | восстановленный |  | Не требуется |  | SCPL-M | Надземное
ЛПУ МГ Бобровское | КС Бобровская, цех №9 | КЦ | КС Бобровская, цех №9 | Входной | 1000 | 75 | Кран шаровой | Сигма Дольни Бенешов, Чехия | 1990 | 1999 | Пневмогидравлический | Сигма Дольни Бенешов, Чехия | 1999 | 7910 | 401-191-65 | 230070 | 7910 | восстановленный |  | Да | К85.3 124.5 280 | 422703.9 | Подземное
ЛПУ МГ Бобровское | КС Бобровская, цех №9 | КЦ | КС Бобровская, цех №9 | Выходной | 1000 | 75 | Кран шаровой | Сигма Дольни Бенешов, Чехия | 1990 | 1999 | Пневмогидравлический | Сигма Дольни Бенешов, Чехия | 1999 | 8910 | 401-191-64 | 230070 | 8910 | восстановленный |  | Да | К85.3 124.5 280 | 422703.9 | Подземное
ЛПУ МГ Бобровское | КС Бобровская, цех №9 | КЦ | КС Бобровская, цех №9 | Обратный | 1000 | 80 | Клапан обратный | СМНПО им.Фрунзе, Украина | 1989 | 1999 | без привода |  |  | ОК 1.1 | 885-098-9№4 | 230070 | ОК 1.1 | Отсутствует | 30 | Не требуется | 1.9000-151.00 | 09Г2С-9 | Надземное | ТПА на выходном кольце АВО газа КЦ-9 (за ограждением КЦ). 1000 циклов.
ЛПУ МГ Бобровское | КС Бобровская, цех №9 | КЦ | КС Бобровская, цех №9 | Отсечной | 150 | 160 | Задвижка клиновая | Saikyo Valve Co, LTD, Япония | 1987 | 1999 | Ручной (ручка, рычаг, маховик) | Saikyo Valve Co, LTD, Япония | 1999 | 01.4 | 3123 | 230070 | 2022-04-01 | Отсутствует | 20 | Не требуется |  |  | Надземное
ЛПУ МГ Бобровское | КС Бобровская, цех №9 | КЦ | КС Бобровская, цех №9 | продувочный(ая) | 100 | 80 | Кран шаровой | АЗТПА, Россия | 1989 | 1999 | Ручной (ручка, рычаг, маховик) | АЗТПА, Россия | 1999 | 2.4 | 13216 | 230070 | 2022-04-02 | восстановленный | 20 | Не требуется | МА39002 | 09Г2С | Надземное
ЛПУ МГ Бобровское | КС Бобровская, цех №9 | КЦ | КС Бобровская, цех №9 | продувочный(ая) | 100 | 80 | Кран шаровой | АЗТПА, Россия | 1989 | 1999 | Ручной (ручка, рычаг, маховик) | АЗТПА, Россия | 1999 | 2.2 | 13214 | 230070 | 2022-02-02 | восстановленный | 20 | Не требуется | МА39002 | 09Г2С | Надземное
ЛПУ МГ Бобровское | КС Бобровская, цех №9 | КЦ | КС Бобровская, цех №9 | Обратный | 150 | 100 | Клапан обратный | Rudolf Schmidt, Австрия | 1987 | 1999 | без привода |  |  | ОК 01 | 4200 | 230070 | ОК 01 | Отсутствует | 20 | Не требуется |  |  | Надземное
ЛПУ МГ Бобровское | КС Бобровская, цех №9 | КЦ | КС Бобровская, цех №9 | Выпускной | 50 | 80 | Кран шаровой | Яргазарматура, Россия | 2015 | 2018 | Ручной (ручка, рычаг, маховик) | Яргазарматура, Россия | 2018 | П10.1 | 2285 |  | П10.1 | восстановленный | 30 | Не требуется | ЯГТ 50ПЦА | 09Г2С | Надземное
ЛПУ МГ Бобровское | КС Бобровская, цех №9 | КЦ | КС Бобровская, цех №9 | Выпускной | 50 | 80 | Кран шаровой | Усть-Каменогорский АЗ, Казахстан | 1989 | 1999 | Ручной (ручка, рычаг, маховик) | Усть-Каменогорский АЗ, Казахстан | 1999 | 01.5 | 802 | 230070 | 2022-05-01 | восстановленный | 20 | Не требуется | МА39002 | Сталь 20 | Надземное
ЛПУ МГ Бобровское | КС Бобровская, цех №9 | КЦ | КС Бобровская, цех №9 | Выпускной | 50 | 80 | Кран шаровой | Яргазарматура, Россия | 2015 | 2018 | Ручной (ручка, рычаг, маховик) | Яргазарматура, Россия | 2018 | Т9.2 | 14045 |  | Т9.2 | восстановленный | 30 | Не требуется | ЯГТ 50ПЦА | 09Г2С | Надземное
ЛПУ МГ Бобровское | КС Бобровская, цех №9 | КЦ | КС Бобровская, цех №9 | Отсечной | 150 | 160 | Задвижка клиновая | Saikyo Valve Co, LTD, Япония | 1987 | 1999 | Ручной (ручка, рычаг, маховик) | Saikyo Valve Co, LTD, Япония | 1999 | 01.3 | 3122 | 230070 | 2022-03-01 | Отсутствует | 20 | Не требуется |  |  | Надземное
ЛПУ МГ Бобровское | КС Бобровская, цех №9 | КЦ | КС Бобровская, цех №9 | Выпускной | 50 | 80 | Кран шаровой | Яргазарматура, Россия | 2014 | 2018 | Ручной (ручка, рычаг, маховик) | Яргазарматура, Россия | 2018 | П10.2 | 2286 |  | П10.2 | восстановленный | 30 | Не требуется | ЯГТ 50ПЦА | 09Г2С | Надземное
ЛПУ МГ Бобровское | КС Бобровская, цех №9 | КЦ | КС Бобровская, цех №9 | Обратный | 1000 | 80 | Клапан обратный | СМНПО им.Фрунзе, Украина | 1997 | 1999 | без привода |  |  | ОК 1.2 | 885-098-3№10 | 230070 | ОК 1.2 | Отсутствует | 30 | Не требуется | 1.9000-151.00 | 09Г2С-9 | Надземное | ТПА на выходном кольце АВО газа КЦ-9 (за ограждением КЦ). 1000 циклов.
ЛПУ МГ Бобровское | КС Бобровская, цех №9 | КЦ | КС Бобровская, цех №9 | Выпускной | 50 | 80 | Кран шаровой | Яргазарматура, Россия | 2015 | 2018 | Ручной (ручка, рычаг, маховик) | Яргазарматура, Россия | 2018 | Т9.1 | 2298 |  | Т9.1 | восстановленный | 30 | Не требуется | ЯГТ 50ПЦА | 09Г2С | Надземное
ЛПУ МГ Бобровское | КС Бобровская, цех №9 | КЦ | КС Бобровская, цех №9 | продувочный(ая) | 100 | 160 | Задвижка клиновая | Добиас и Ко, Австрия | 1987 | 1999 | Ручной (ручка, рычаг, маховик) | Добиас и Ко, Австрия | 1999 | 2.3 | 13215 | 230070 | 2022-03-02 | Отсутствует | 20 | Не требуется |  |  | Надземное
ЛПУ МГ Бобровское | КС Бобровская, цех №9 | КЦ | КС Бобровская, цех №9 | Выпускной | 50 | 80 | Кран шаровой | АЗТПА, Россия | 2015 | 2018 | Ручной (ручка, рычаг, маховик) | АЗТПА, Россия | 2018 | И5 | 1676 |  | И5 | восстановленный | 20 | Не требуется | МА39208 | 09Г2С | Надземное
ЛПУ МГ Бобровское | КС Бобровская, цех №9 | КЦ | КС Бобровская, цех №9 | Отсечной | 150 | 160 | Задвижка клиновая | Благовещенский АЗ, Россия | 1987 | 1999 | Ручной (ручка, рычаг, маховик) | Благовещенский АЗ, Россия | 1999 | 01.2 | 3121 | 230070 | 2022-02-01 | восстановленный | 20 | Не требуется |  | 20ГЛ | Надземное
ЛПУ МГ Бобровское | КС Бобровская, цех №9 | КЦ | КС Бобровская, цех №9 | Отсечной | 100 | 80 | Кран шаровой | АЗТПА, Россия | 1989 | 1999 | Ручной (ручка, рычаг, маховик) | АЗТПА, Россия | 1999 | 1.2 | 13210 | 230070 | 2022-02-01 | восстановленный | 20 | Не требуется | МА39002 | 09Г2С | Надземное
ЛПУ МГ Бобровское | КС Бобровская, цех №9 | КЦ | КС Бобровская, цех №9 | Отсечной | 100 | 80 | Кран шаровой | АЗТПА, Россия | 1989 | 1999 | Ручной (ручка, рычаг, маховик) | АЗТПА, Россия | 1999 | 1.4 | 13212 | 230070 | 2022-04-01 | восстановленный | 20 | Не требуется | МА39002 | 09Г2С | Надземное
ЛПУ МГ Бобровское | КС Бобровская, цех №9 | КЦ | КС Бобровская, цех №9 | продувочный(ая) | 100 | 160 | Задвижка клиновая | Добиас и Ко, Австрия | 1987 | 1999 | Ручной (ручка, рычаг, маховик) | Добиас и Ко, Австрия | 1999 | 1.1 | 13209 | 230070 | 2022-01-01 | Отсутствует | 20 | Не требуется |  |  | Надземное
ЛПУ МГ Бобровское | КС Бобровская, цех №9 | КЦ | КС Бобровская, цех №9 | продувочный(ая) | 100 | 160 | Задвижка клиновая | Добиас и Ко, Австрия | 1987 | 1999 | Ручной (ручка, рычаг, маховик) | Добиас и Ко, Австрия | 1999 | 2.1 | 13213 | 230070 | 2022-01-02 | Отсутствует | 20 | Не требуется |  |  | Надземное
ЛПУ МГ Бобровское | КС Бобровская, цех №9 | КЦ | КС Бобровская, цех №9 | Отсечной | 150 | 160 | Задвижка клиновая | Благовещенский АЗ, Россия | 1987 | 1999 | Ручной (ручка, рычаг, маховик) | Благовещенский АЗ, Россия | 1999 | 01.1 | 3120 | 230070 | 2022-01-01 | восстановленный | 20 | Не требуется |  | 20ГЛ | Надземное
ЛПУ МГ Бобровское | КС Бобровская, цех №9 | КЦ | КС Бобровская, цех №9 | продувочный(ая) | 100 | 160 | Задвижка клиновая | Добиас и Ко, Австрия | 1987 | 1999 | Ручной (ручка, рычаг, маховик) | Добиас и Ко, Австрия | 1999 | 1.3 | 13211 | 230070 | 2022-03-01 | Отсутствует | 20 | Не требуется |  |  | Надземное
ЛПУ МГ Бобровское | КС Бобровская, цех №9 | КЦ | КС Бобровская, цех №9 | обратный | 50 | 80 | Клапан обратный | Миргородский АЗ, Украина | 1988 | 1989 | без привода |  |  | ОК И2 | 817 |  | ОК И2 | Отсутствует | 30 | Не требуется |  |  | Надземное
ЛПУ МГ Бобровское | КС Бобровская, цех №9 | Пылеуловитель | КС Бобровская, цех №9; ГП 628; 1 | Наполнительный | 50 | 80 | Кран шаровой | Усть-Каменогорский АЗ, Казахстан | 1989 | 1999 | Ручной (ручка, рычаг, маховик) | Усть-Каменогорский АЗ, Казахстан | 1999 | 1.4 | 13368 | 230070 | 2022-04-01 | Заводской | 20 | Не требуется | МА39002 | Ст.20 | Надземное
ЛПУ МГ Бобровское | КС Бобровская, цех №9 | Пылеуловитель | КС Бобровская, цех №9; ГП 628; 1 | выпускной | 50 | 80 | Кран шаровой | Усть-Каменогорский АЗ, Казахстан | 1989 | 1999 | Ручной (ручка, рычаг, маховик) | Усть-Каменогорский АЗ, Казахстан | 1999 | 1.5 | 13337 | 230048 | 2022-05-01 | Заводской | 20 | Не требуется | МА39002 | Ст.20 | Надземное
ЛПУ МГ Бобровское | КС Бобровская, цех №9 | Пылеуловитель | КС Бобровская, цех №9; ГП 628; 1 | Дренажный | 100 | 160 | Задвижка клиновая | Саймата Сайкио, Япония | 1987 | 1999 | Ручной (ручка, рычаг, маховик) | Саймата Сайкио, Япония | 1999 | Д1.7 | 4KC-A-2001-453-7 |  | Д1.7 | Заводской | 20 | Не требуется | 160K-100A | JIS G5151 | Надземное
ЛПУ МГ Бобровское | КС Бобровская, цех №9 | Пылеуловитель | КС Бобровская, цех №9; ГП 628; 1 | продувочный(ая) | 80 | 80 | Кран шаровой | АЗТПА, Россия | 1992 | 1999 | Ручной (ручка, рычаг, маховик) | АЗТПА, Россия | 1999 | К1.3 | 14100 |  | К1.3 | Заводской | 20 | Не требуется | МА39002 | 10Г2 | Надземное
ЛПУ МГ Бобровское | КС Бобровская, цех №9 | Пылеуловитель | КС Бобровская, цех №9; ГП 628; 1 | Отсечной | 100 | 80 | Кран шаровой | Усть-Каменогорский АЗ, Казахстан | 1992 | 1999 | Ручной (ручка, рычаг, маховик) | Усть-Каменогорский АЗ, Казахстан | 1999 | Д1.6 | 13200 |  | Д1.6 | Заводской | 20 | Не требуется | МА39002 | Ст.20 | Надземное
ЛПУ МГ Бобровское | КС Бобровская, цех №9 | Пылеуловитель | КС Бобровская, цех №9; ГП 628; 1 | Входной | 700 | 80 | Кран шаровой | АЗТПА, Россия | 1990 | 1999 | Ручной с механическим редуктором | АЗТПА, Россия | 1999 | 1.1 | 60 | 230070 | 2022-01-01 | Заводской |  | Не требуется | МА39183 | 09Г2С | Надземное
ЛПУ МГ Бобровское | КС Бобровская, цех №9 | Пылеуловитель | КС Бобровская, цех №9; ГП 628; 1 | Выходной | 700 | 80 | Кран шаровой | АЗТПА, Россия | 1990 | 1999 | Ручной с механическим редуктором | АЗТПА, Россия | 1999 | 1.2 | 67 | 230070 | 2022-02-01 | Заводской |  | Не требуется | МА39183 | 09Г2С | Надземное
ЛПУ МГ Бобровское | КС Бобровская, цех №9 | Пылеуловитель | КС Бобровская, цех №9; ГП 628; 2 | выпускной | 50 | 80 | Кран шаровой | Усть-Каменогорский АЗ, Казахстан | 1992 | 1999 | Ручной (ручка, рычаг, маховик) | Усть-Каменогорский АЗ, Казахстан | 1999 | 2.5 | 13344 | 230048 | 2022-05-02 | Заводской | 20 | Не требуется | МА39002 | Ст.20 | Надземное
ЛПУ МГ Бобровское | КС Бобровская, цех №9 | Пылеуловитель | КС Бобровская, цех №9; ГП 628; 2 | Наполнительный | 50 | 80 | Кран шаровой | Усть-Каменогорский АЗ, Казахстан | 1992 | 1999 | Ручной (ручка, рычаг, маховик) | Усть-Каменогорский АЗ, Казахстан | 1999 | 2.4 | 13325 | 230070 | 2022-04-02 | Заводской | 20 | Не требуется | МА39002 | Ст.20 | Надземное
ЛПУ МГ Бобровское | КС Бобровская, цех №9 | Пылеуловитель | КС Бобровская, цех №9; ГП 628; 2 | Входной | 700 | 80 | Кран шаровой | АЗТПА, Россия | 1990 | 1999 | Ручной с механическим редуктором | АЗТПА, Россия | 1999 | 2.1 | 80 | 230070 | 2022-01-02 | Заводской |  | Не требуется | МА39183 | 09Г2С | Надземное
ЛПУ МГ Бобровское | КС Бобровская, цех №9 | Пылеуловитель | КС Бобровская, цех №9; ГП 628; 2 | Выходной | 700 | 80 | Кран шаровой | АЗТПА, Россия | 1990 | 1999 | Ручной с механическим редуктором | АЗТПА, Россия | 1999 | 2.2 | 82 | 230070 | 2022-02-02 | Заводской |  | Не требуется | МА39183 | 09Г2С | Надземное
ЛПУ МГ Бобровское | КС Бобровская, цех №9 | Пылеуловитель | КС Бобровская, цех №9; ГП 628; 2 | продувочный(ая) | 80 | 80 | Кран шаровой | АЗТПА, Россия | 1992 | 1999 | Ручной (ручка, рычаг, маховик) | АЗТПА, Россия | 1999 | К2.3 | 14101 |  | К2.3 | Заводской | 20 | Не требуется | МА39002 | 10Г2 | Надземное
ЛПУ МГ Бобровское | КС Бобровская, цех №9 | Пылеуловитель | КС Бобровская, цех №9; ГП 628; 2 | Отсечной | 100 | 80 | Кран шаровой | Усть-Каменогорский АЗ, Казахстан | 1992 | 1999 | Ручной (ручка, рычаг, маховик) | Усть-Каменогорский АЗ, Казахстан | 1999 | Д2.6 | 13201 |  | Д2.6 | Заводской | 20 | Не требуется | МА39002 | Ст.20 | Надземное
ЛПУ МГ Бобровское | КС Бобровская, цех №9 | Пылеуловитель | КС Бобровская, цех №9; ГП 628; 2 | Дренажный | 100 | 160 | Задвижка клиновая | Саймата Сайкио, Япония | 1987 | 1999 | Ручной (ручка, рычаг, маховик) | Саймата Сайкио, Япония | 1999 | Д2.7 | 4KC-A-2001-468-9 |  | Д2.7 | Заводской | 20 | Не требуется | 160K-100A | JIS G5151 | Надземное
ЛПУ МГ Бобровское | КС Бобровская, цех №9 | Пылеуловитель | КС Бобровская, цех №9; ГП 628; 3 | Наполнительный | 50 | 80 | Кран шаровой | АЗТПА, Россия | 2011 | 2014 | Ручной (ручка, рычаг, маховик) | АЗТПА, Россия | 2014 | 3.4 | 10153 | 230070 | 2022-04-03 | Заводской | 20 | Не требуется | МА39208 | 09Г2С | Надземное
ЛПУ МГ Бобровское | КС Бобровская, цех №9 | Пылеуловитель | КС Бобровская, цех №9; ГП 628; 3 | Отсечной | 100 | 80 | Кран шаровой | Усть-Каменогорский АЗ, Казахстан | 1992 | 1999 | Ручной (ручка, рычаг, маховик) | Усть-Каменогорский АЗ, Казахстан | 1999 | Д3.6 | 13202 |  | Д3.6 | Заводской | 20 | Не требуется | МА39002 | Ст.20 | Надземное
ЛПУ МГ Бобровское | КС Бобровская, цех №9 | Пылеуловитель | КС Бобровская, цех №9; ГП 628; 3 | продувочный(ая) | 80 | 80 | Кран шаровой | АЗТПА, Россия | 1992 | 1999 | Ручной (ручка, рычаг, маховик) | АЗТПА, Россия | 1999 | К3.3 | 14102 |  | К3.3 | Заводской | 20 | Не требуется | МА39002 | 10Г2 | Надземное
ЛПУ МГ Бобровское | КС Бобровская, цех №9 | Пылеуловитель | КС Бобровская, цех №9; ГП 628; 3 | Дренажный | 100 | 160 | Задвижка клиновая | Саймата Сайкио, Япония | 1987 | 1999 | Ручной (ручка, рычаг, маховик) | Саймата Сайкио, Япония | 1999 | Д3.7 | 4KC-A-2001-532-3 |  | Д3.7 | Заводской | 20 | Не требуется | 160K-100A | JIS G5151 | Надземное
ЛПУ МГ Бобровское | КС Бобровская, цех №9 | Пылеуловитель | КС Бобровская, цех №9; ГП 628; 3 | Выходной | 700 | 80 | Кран шаровой | АЗТПА, Россия | 1990 | 1999 | Ручной с механическим редуктором | АЗТПА, Россия | 1999 | 3.2 | 69 | 230070 | 2022-02-03 | Заводской |  | Не требуется | МА39183 | 09Г2С | Надземное
ЛПУ МГ Бобровское | КС Бобровская, цех №9 | Пылеуловитель | КС Бобровская, цех №9; ГП 628; 3 | Входной | 700 | 80 | Кран шаровой | АЗТПА, Россия | 2002 | 2003 | Ручной с механическим редуктором | АЗТПА, Россия | 2003 | 3.1 | 261 | 230070 | 2022-01-03 | Заводской | 30 | Не требуется | МА39183 | 09Г2С | Надземное
ЛПУ МГ Бобровское | КС Бобровская, цех №9 | Пылеуловитель | КС Бобровская, цех №9; ГП 628; 3 | выпускной | 50 | 80 | Кран шаровой | Усть-Каменогорский АЗ, Казахстан | 1989 | 1999 | Ручной (ручка, рычаг, маховик) | Усть-Каменогорский АЗ, Казахстан | 1999 | 3.5 | 13219 | 230048 | 2022-05-03 | Заводской | 20 | Не требуется | МА39002 | Ст.20 | Надземное
ЛПУ МГ Бобровское | КС Бобровская, цех №9 | Пылеуловитель | КС Бобровская, цех №9; ГП 628; 4 | Выходной | 700 | 80 | Кран шаровой | АЗТПА, Россия | 1990 | 1999 | Ручной с механическим редуктором | АЗТПА, Россия | 1999 | 4.2 | 58 | 230070 | 2022-02-04 | Заводской |  | Не требуется | МА39183 | 09Г2С | Надземное
ЛПУ МГ Бобровское | КС Бобровская, цех №9 | Пылеуловитель | КС Бобровская, цех №9; ГП 628; 4 | Входной | 700 | 80 | Кран шаровой | АЗТПА, Россия | 1990 | 1999 | Ручной с механическим редуктором | АЗТПА, Россия | 1999 | 4.1 | 84 | 230070 | 2022-01-04 | Заводской |  | Не требуется | МА39183 | 09Г2С | Надземное
ЛПУ МГ Бобровское | КС Бобровская, цех №9 | Пылеуловитель | КС Бобровская, цех №9; ГП 628; 4 | Отсечной | 100 | 80 | Кран шаровой | Усть-Каменогорский АЗ, Казахстан | 1992 | 1999 | Ручной (ручка, рычаг, маховик) | Усть-Каменогорский АЗ, Казахстан | 1999 | Д4.6 | 13203 |  | Д4.6 | Заводской | 20 | Не требуется | МА39002 | Ст.20 | Надземное
ЛПУ МГ Бобровское | КС Бобровская, цех №9 | Пылеуловитель | КС Бобровская, цех №9; ГП 628; 4 | выпускной | 50 | 80 | Кран шаровой | Усть-Каменогорский АЗ, Казахстан | 1989 | 1999 | Ручной (ручка, рычаг, маховик) | Усть-Каменогорский АЗ, Казахстан | 1999 | 4.5 | 13322 | 230048 | 2022-05-04 | Заводской | 20 | Не требуется | МА39002 | Ст.20 | Надземное
ЛПУ МГ Бобровское | КС Бобровская, цех №9 | Пылеуловитель | КС Бобровская, цех №9; ГП 628; 4 | Дренажный | 100 | 160 | Задвижка клиновая | Саймата Сайкио, Япония | 1987 | 1999 | Ручной (ручка, рычаг, маховик) | Саймата Сайкио, Япония | 1999 | Д4.7 | 4KC-A-2001-547-6 |  | Д4.7 | Заводской | 20 | Не требуется | 160K-100A | JIS G5151 | Надземное
ЛПУ МГ Бобровское | КС Бобровская, цех №9 | Пылеуловитель | КС Бобровская, цех №9; ГП 628; 4 | продувочный(ая) | 80 | 80 | Кран шаровой | АЗТПА, Россия | 1992 | 1999 | Ручной (ручка, рычаг, маховик) | АЗТПА, Россия | 1999 | К4.3 | 14103 |  | К4.3 | Заводской | 20 | Не требуется | МА39002 | 10Г2 | Надземное
ЛПУ МГ Бобровское | КС Бобровская, цех №9 | Пылеуловитель | КС Бобровская, цех №9; ГП 628; 4 | Наполнительный | 50 | 80 | Кран шаровой | АЗТПА, Россия | 2011 | 2013 | Ручной (ручка, рычаг, маховик) | АЗТПА, Россия | 2013 | 4.4 | 10154 | 230070 | 2022-04-04 | Заводской | 20 | Не требуется | МА39208 | 09Г2С | Надземное
ЛПУ МГ Бобровское | КС Бобровская, цех №9 | Пылеуловитель | КС Бобровская, цех №9; ГП 628; 5 | Дренажный | 100 | 160 | Задвижка клиновая | Саймата Сайкио, Япония | 1987 | 1999 | Ручной (ручка, рычаг, маховик) | Саймата Сайкио, Япония | 1999 | Д5.7 | 4KC-A-2001-473-5 |  | Д5.7 | Заводской | 20 | Не требуется | 160K-100A | JIS G5151 | Надземное
ЛПУ МГ Бобровское | КС Бобровская, цех №9 | Пылеуловитель | КС Бобровская, цех №9; ГП 628; 5 | Наполнительный | 50 | 80 | Кран шаровой | Усть-Каменогорский АЗ, Казахстан | 1989 | 1999 | Ручной (ручка, рычаг, маховик) | Усть-Каменогорский АЗ, Казахстан | 1999 | 5.4 | 13341 | 230070 | 2022-04-05 | Заводской | 20 | Не требуется | МА39002 | Ст.20 | Надземное
ЛПУ МГ Бобровское | КС Бобровская, цех №9 | Пылеуловитель | КС Бобровская, цех №9; ГП 628; 5 | Входной | 700 | 80 | Кран шаровой | АЗТПА, Россия | 1990 | 1999 | Ручной с механическим редуктором | АЗТПА, Россия | 1999 | 5.1 | 81 | 230070 | 2022-01-05 | Заводской |  | Не требуется | МА39183 | 09Г2С | Надземное
ЛПУ МГ Бобровское | КС Бобровская, цех №9 | Пылеуловитель | КС Бобровская, цех №9; ГП 628; 5 | Выходной | 700 | 80 | Кран шаровой | АЗТПА, Россия | 1990 | 1999 | Ручной с механическим редуктором | АЗТПА, Россия | 1999 | 5.2 | 61 | 230070 | 2022-02-05 | Заводской |  | Не требуется | МА39183 | 09Г2С | Надземное
ЛПУ МГ Бобровское | КС Бобровская, цех №9 | Пылеуловитель | КС Бобровская, цех №9; ГП 628; 5 | Отсечной | 100 | 80 | Кран шаровой | Усть-Каменогорский АЗ, Казахстан | 1992 | 1999 | Ручной (ручка, рычаг, маховик) | Усть-Каменогорский АЗ, Казахстан | 1999 | Д5.6 | 13204 |  | Д5.6 | Заводской | 20 | Не требуется | МА39002 | Ст.20 | Надземное
ЛПУ МГ Бобровское | КС Бобровская, цех №9 | Пылеуловитель | КС Бобровская, цех №9; ГП 628; 5 | продувочный(ая) | 80 | 80 | Кран шаровой | АЗТПА, Россия | 1992 | 1999 | Ручной (ручка, рычаг, маховик) | АЗТПА, Россия | 1999 | К5.3 | 14104 |  | К5.3 | Заводской | 20 | Не требуется | МА39002 | 10Г2 | Надземное
ЛПУ МГ Бобровское | КС Бобровская, цех №9 | Пылеуловитель | КС Бобровская, цех №9; ГП 628; 5 | выпускной | 50 | 80 | Кран шаровой | Усть-Каменогорский АЗ, Казахстан | 1989 | 1999 | Ручной (ручка, рычаг, маховик) | Усть-Каменогорский АЗ, Казахстан | 1999 | 5.5 | 13346 | 230048 | 2022-05-05 | Заводской | 20 | Не требуется | МА39002 | Ст.20 | Надземное
ЛПУ МГ Бобровское | КС Бобровская, цех №9 | Пылеуловитель | КС Бобровская, цех №9; ГП 628; 6 | выпускной | 50 | 80 | Кран шаровой | Усть-Каменогорский АЗ, Казахстан | 1989 | 1999 | Ручной (ручка, рычаг, маховик) | Усть-Каменогорский АЗ, Казахстан | 1999 | 6.5 | 13019 | 230048 | 2022-05-06 | Заводской | 20 | Не требуется | МА39002 | Ст.20 | Надземное
ЛПУ МГ Бобровское | КС Бобровская, цех №9 | Пылеуловитель | КС Бобровская, цех №9; ГП 628; 6 | продувочный(ая) | 80 | 80 | Кран шаровой | АЗТПА, Россия | 1992 | 1999 | Ручной (ручка, рычаг, маховик) | АЗТПА, Россия | 1999 | К6.3 | 14105 |  | К6.3 | Заводской | 20 | Не требуется | МА39002 | 10Г2 | Надземное
ЛПУ МГ Бобровское | КС Бобровская, цех №9 | Пылеуловитель | КС Бобровская, цех №9; ГП 628; 6 | Выходной | 700 | 80 | Кран шаровой | АЗТПА, Россия | 1990 | 1999 | Ручной с механическим редуктором | АЗТПА, Россия | 1999 | 6.2 | 55 | 230070 | 2022-02-06 | Заводской |  | Не требуется | МА39183 | 09Г2С | Надземное
ЛПУ МГ Бобровское | КС Бобровская, цех №9 | Пылеуловитель | КС Бобровская, цех №9; ГП 628; 6 | Входной | 700 | 80 | Кран шаровой | АЗТПА, Россия | 1990 | 1999 | Ручной с механическим редуктором | АЗТПА, Россия | 1999 | 6.1 | 53 | 230070 | 2022-01-06 | Заводской |  | Не требуется | МА39183 | 09Г2С | Надземное
ЛПУ МГ Бобровское | КС Бобровская, цех №9 | Пылеуловитель | КС Бобровская, цех №9; ГП 628; 6 | Наполнительный | 50 | 80 | Кран шаровой | Усть-Каменогорский АЗ, Казахстан | 1989 | 1999 | Ручной (ручка, рычаг, маховик) | Усть-Каменогорский АЗ, Казахстан | 1999 | 6.4 | 13014 | 230070 | 2022-04-06 | Заводской | 20 | Не требуется | МА39002 | Ст.20 | Надземное
ЛПУ МГ Бобровское | КС Бобровская, цех №9 | Пылеуловитель | КС Бобровская, цех №9; ГП 628; 6 | Отсечной | 100 | 80 | Кран шаровой | Усть-Каменогорский АЗ, Казахстан | 1992 | 1999 | Ручной (ручка, рычаг, маховик) | Усть-Каменогорский АЗ, Казахстан | 1999 | Д6.6 | 13205 |  | Д6.6 | Заводской | 20 | Не требуется | МА39002 | Ст.20 | Надземное
ЛПУ МГ Бобровское | КС Бобровская, цех №9 | Пылеуловитель | КС Бобровская, цех №9; ГП 628; 6 | Дренажный | 100 | 160 | Задвижка клиновая | Саймата Сайкио, Япония | 1987 | 1999 | Ручной (ручка, рычаг, маховик) | Саймата Сайкио, Япония | 1999 | Д6.7 | 4KC-A-2001-548-4 |  | Д6.7 | Заводской | 20 | Не требуется | 160K-100A | JIS G5151 | Надземное
ЛПУ МГ Бобровское | КС Бобровская, цех №9 | АВО газа | КС Бобровская, цех №9; 2АВГ – 75С; 1 | Выпускной (свеча) | 50 | 80 | Кран шаровой | Усть-Каменогорский АЗ, Казахстан | 1989 | 1999 | Ручной (ручка, рычаг, маховик) | Усть-Каменогорский АЗ, Казахстан | 1999 | 1.5 | 13016 | 230046 | 2022-05-01 | Отсутствует | 20 | Не требуется | МА39002 | 09Г2С | Надземное
ЛПУ МГ Бобровское | КС Бобровская, цех №9 | АВО газа | КС Бобровская, цех №9; 2АВГ – 75С; 1 | Входной | 400 | 80 | Кран шаровой | Черновицкий МЗ, Украина | 1989 | 1999 | Ручной с механическим редуктором | Черновицкий МЗ, Украина | 1999 | 1.1 | 2930 | 230046 | 2022-01-01 | Отсутствует |  | Не требуется | 374223709804 | 09Г2С | Надземное
ЛПУ МГ Бобровское | КС Бобровская, цех №9 | АВО газа | КС Бобровская, цех №9; 2АВГ – 75С; 1 | Выходной | 400 | 80 | Кран шаровой | Черновицкий МЗ, Украина | 1989 | 1999 | Ручной с механическим редуктором | Черновицкий МЗ, Украина | 1999 | 1.2 | 2701 | 230046 | 2022-02-01 | Отсутствует |  | Не требуется | 374223709804 | 09Г2С | Надземное
ЛПУ МГ Бобровское | КС Бобровская, цех №9 | АВО газа | КС Бобровская, цех №9; 2АВГ – 75С; 10 | Выпускной (свеча) | 50 | 80 | Кран шаровой | Усть-Каменогорский АЗ, Казахстан | 1989 | 1999 | Ручной (ручка, рычаг, маховик) | Усть-Каменогорский АЗ, Казахстан | 1999 | 10.5 | 13351 | 230046 | 2022-05-10 | Отсутствует | 20 | Не требуется | МА39002 | 09Г2С | Надземное
ЛПУ МГ Бобровское | КС Бобровская, цех №9 | АВО газа | КС Бобровская, цех №9; 2АВГ – 75С; 10 | Выходной | 400 | 100 | Кран шаровой | Черновицкий МЗ, Украина | 1989 | 1999 | Ручной с механическим редуктором | Черновицкий МЗ, Украина | 1999 | 10.2 | 2960 | 230046 | 2022-02-10 | Отсутствует |  | Не требуется | 374223709804 | 09Г2С | Надземное
ЛПУ МГ Бобровское | КС Бобровская, цех №9 | АВО газа | КС Бобровская, цех №9; 2АВГ – 75С; 10 | Входной | 400 | 100 | Кран шаровой | Черновицкий МЗ, Украина | 1990 | 1999 | Ручной с механическим редуктором | Черновицкий МЗ, Украина | 1999 | 10.1 | 2703-4 | 230046 | 2022-01-10 | Отсутствует |  | Не требуется | 374223709804 | 09Г2С | Надземное
ЛПУ МГ Бобровское | КС Бобровская, цех №9 | АВО газа | КС Бобровская, цех №9; 2АВГ – 75С; 11 | Выходной | 400 | 100 | Кран шаровой | Черновицкий МЗ, Украина | 1989 | 1999 | Ручной с механическим редуктором | Черновицкий МЗ, Украина | 1999 | 11.2 | 2713 | 230046 | 2022-02-11 | Отсутствует |  | Не требуется | 374223709804 | 09Г2С | Надземное
ЛПУ МГ Бобровское | КС Бобровская, цех №9 | АВО газа | КС Бобровская, цех №9; 2АВГ – 75С; 11 | Входной | 400 | 100 | Кран шаровой | Черновицкий МЗ, Украина | 1989 | 1999 | Ручной с механическим редуктором | Черновицкий МЗ, Украина | 1999 | 11.1 | 2702 | 230046 | 2022-01-11 | Отсутствует |  | Не требуется | 374223709804 | 09Г2С | Надземное
ЛПУ МГ Бобровское | КС Бобровская, цех №9 | АВО газа | КС Бобровская, цех №9; 2АВГ – 75С; 11 | Выпускной (свеча) | 50 | 80 | Кран шаровой | Усть-Каменогорский АЗ, Казахстан | 1989 | 1999 | Ручной (ручка, рычаг, маховик) | Усть-Каменогорский АЗ, Казахстан | 1999 | 11.5 | 13330 | 230046 | 2022-05-11 | Отсутствует | 20 | Не требуется | МА39002 | 09Г2С | Надземное
ЛПУ МГ Бобровское | КС Бобровская, цех №9 | АВО газа | КС Бобровская, цех №9; 2АВГ – 75С; 12 | Выходной | 400 | 100 | Кран шаровой | Черновицкий МЗ, Украина | 1989 | 1999 | Ручной с механическим редуктором | Черновицкий МЗ, Украина | 1999 | 12.2 | 2708 | 230046 | 2022-02-12 | Отсутствует |  | Не требуется | 374223709804 | 09Г2С | Надземное
ЛПУ МГ Бобровское | КС Бобровская, цех №9 | АВО газа | КС Бобровская, цех №9; 2АВГ – 75С; 12 | Входной | 400 | 100 | Кран шаровой | Черновицкий МЗ, Украина | 1989 | 1999 | Ручной с механическим редуктором | Черновицкий МЗ, Украина | 1999 | 12.1 | 2946 | 230046 | 2022-01-12 | Отсутствует |  | Не требуется | 374223709804 | 09Г2С | Надземное
ЛПУ МГ Бобровское | КС Бобровская, цех №9 | АВО газа | КС Бобровская, цех №9; 2АВГ – 75С; 12 | Выпускной (свеча) | 50 | 80 | Кран шаровой | Усть-Каменогорский АЗ, Казахстан | 1989 | 1999 | Ручной (ручка, рычаг, маховик) | Усть-Каменогорский АЗ, Казахстан | 1999 | 12.5 | 5787 | 230046 | 2022-05-12 | Отсутствует | 20 | Не требуется | МА39002 | 09Г2С | Надземное
ЛПУ МГ Бобровское | КС Бобровская, цех №9 | АВО газа | КС Бобровская, цех №9; 2АВГ – 75С; 2 | Выходной | 400 | 100 | Кран шаровой | Черновицкий МЗ, Украина | 1989 | 1999 | Ручной с механическим редуктором | Черновицкий МЗ, Украина | 1999 | 2.2 | 2953 | 230046 | 2022-02-02 | Отсутствует |  | Не требуется | 374223709804 | 09Г2С | Надземное
ЛПУ МГ Бобровское | КС Бобровская, цех №9 | АВО газа | КС Бобровская, цех №9; 2АВГ – 75С; 2 | Выпускной (свеча) | 50 | 80 | Кран шаровой | Усть-Каменогорский АЗ, Казахстан | 1989 | 1999 | Ручной (ручка, рычаг, маховик) | Усть-Каменогорский АЗ, Казахстан | 1999 | 2.5 | 12891 | 230046 | 2022-05-02 | Отсутствует | 20 | Не требуется | МА39002 | 09Г2С | Надземное
ЛПУ МГ Бобровское | КС Бобровская, цех №9 | АВО газа | КС Бобровская, цех №9; 2АВГ – 75С; 2 | Входной | 400 | 100 | Кран шаровой | Черновицкий МЗ, Украина | 1989 | 1999 | Ручной с механическим редуктором | Черновицкий МЗ, Украина | 1999 | 2.1 | 2710 | 230046 | 2022-01-02 | Отсутствует |  | Не требуется | 374223709804 | 09Г2С | Надземное
ЛПУ МГ Бобровское | КС Бобровская, цех №9 | АВО газа | КС Бобровская, цех №9; 2АВГ – 75С; 3 | Входной | 400 | 100 | Кран шаровой | Черновицкий МЗ, Украина | 1989 | 1999 | Ручной с механическим редуктором | Черновицкий МЗ, Украина | 1999 | 3.1 | 2712 | 230046 | 2022-01-03 | Отсутствует |  | Не требуется | 374223709804 | 09Г2С | Надземное
ЛПУ МГ Бобровское | КС Бобровская, цех №9 | АВО газа | КС Бобровская, цех №9; 2АВГ – 75С; 3 | Выходной | 400 | 100 | Кран шаровой | Черновицкий МЗ, Украина | 1989 | 1999 | Ручной с механическим редуктором | Черновицкий МЗ, Украина | 1999 | 3.2 | 2804 | 230046 | 2022-02-03 | Отсутствует |  | Не требуется | 374223709804 | 09Г2С | Надземное
ЛПУ МГ Бобровское | КС Бобровская, цех №9 | АВО газа | КС Бобровская, цех №9; 2АВГ – 75С; 3 | Выпускной (свеча) | 50 | 80 | Кран шаровой | Усть-Каменогорский АЗ, Казахстан | 1989 | 1999 | Ручной (ручка, рычаг, маховик) | Усть-Каменогорский АЗ, Казахстан | 1999 | 3.5 | 4978 | 230046 | 2022-05-03 | Отсутствует | 20 | Не требуется | МА39002 | 09Г2С | Надземное
ЛПУ МГ Бобровское | КС Бобровская, цех №9 | АВО газа | КС Бобровская, цех №9; 2АВГ – 75С; 4 | Выходной | 400 | 100 | Кран шаровой | Черновицкий МЗ, Украина | 1989 | 1999 | Ручной с механическим редуктором | Черновицкий МЗ, Украина | 1999 | 4.2 | 2878 | 230046 | 2022-02-04 | Отсутствует |  | Не требуется | 374223709804 | 09Г2С | Надземное
ЛПУ МГ Бобровское | КС Бобровская, цех №9 | АВО газа | КС Бобровская, цех №9; 2АВГ – 75С; 4 | Входной | 400 | 100 | Кран шаровой | Черновицкий МЗ, Украина | 1989 | 1999 | Ручной с механическим редуктором | Черновицкий МЗ, Украина | 1999 | 4.1 | 2954 | 230046 | 2022-01-04 | Отсутствует |  | Не требуется | 374223709804 | 09Г2С | Надземное
ЛПУ МГ Бобровское | КС Бобровская, цех №9 | АВО газа | КС Бобровская, цех №9; 2АВГ – 75С; 4 | Выпускной (свеча) | 50 | 80 | Кран шаровой | Усть-Каменогорский АЗ, Казахстан | 1989 | 1999 | Ручной (ручка, рычаг, маховик) | Усть-Каменогорский АЗ, Казахстан | 1999 | 4.5 | 5768 | 230046 | 2022-05-04 | Отсутствует | 20 | Не требуется | МА39002 | 09Г2С | Надземное
ЛПУ МГ Бобровское | КС Бобровская, цех №9 | АВО газа | КС Бобровская, цех №9; 2АВГ – 75С; 5 | Выпускной (свеча) | 50 | 80 | Кран шаровой | Усть-Каменогорский АЗ, Казахстан | 1989 | 1999 | Ручной (ручка, рычаг, маховик) | Усть-Каменогорский АЗ, Казахстан | 1999 | 5.5 | 2552 | 230046 | 2022-05-05 | Отсутствует | 20 | Не требуется | МА39002 | 09Г2С | Надземное
ЛПУ МГ Бобровское | КС Бобровская, цех №9 | АВО газа | КС Бобровская, цех №9; 2АВГ – 75С; 5 | Входной | 400 | 100 | Кран шаровой | Черновицкий МЗ, Украина | 1989 | 1999 | Ручной с механическим редуктором | Черновицкий МЗ, Украина | 1999 | 5.1 | 2955 | 230046 | 2022-01-05 | Отсутствует |  | Не требуется | 374223709804 | 09Г2С | Надземное
ЛПУ МГ Бобровское | КС Бобровская, цех №9 | АВО газа | КС Бобровская, цех №9; 2АВГ – 75С; 5 | Выходной | 400 | 100 | Кран шаровой | Черновицкий МЗ, Украина | 1989 | 1999 | Ручной с механическим редуктором | Черновицкий МЗ, Украина | 1999 | 5.2 | 2945 | 230046 | 2022-02-05 | Отсутствует |  | Не требуется | 374223709804 | 09Г2С | Надземное
ЛПУ МГ Бобровское | КС Бобровская, цех №9 | АВО газа | КС Бобровская, цех №9; 2АВГ – 75С; 6 | Входной | 400 | 100 | Кран шаровой | Черновицкий МЗ, Украина | 1989 | 1999 | Ручной с механическим редуктором | Черновицкий МЗ, Украина | 1999 | 6.1 | 2959 | 230046 | 2022-01-06 | Отсутствует |  | Не требуется | 374223709804 | 09Г2С | Надземное
ЛПУ МГ Бобровское | КС Бобровская, цех №9 | АВО газа | КС Бобровская, цех №9; 2АВГ – 75С; 6 | Выходной | 400 | 100 | Кран шаровой | Черновицкий МЗ, Украина | 1989 | 1999 | Ручной с механическим редуктором | Черновицкий МЗ, Украина | 1999 | 6.2 | 2706 | 230046 | 2022-02-06 | Отсутствует |  | Не требуется | 374223709804 | 09Г2С | Надземное
ЛПУ МГ Бобровское | КС Бобровская, цех №9 | АВО газа | КС Бобровская, цех №9; 2АВГ – 75С; 6 | Выпускной (свеча) | 50 | 80 | Кран шаровой | Усть-Каменогорский АЗ, Казахстан | 1989 | 1999 | Ручной (ручка, рычаг, маховик) | Усть-Каменогорский АЗ, Казахстан | 1999 | 6.5 | 5201 | 230046 | 2022-05-06 | Отсутствует | 20 | Не требуется | МА39002 | 09Г2С | Надземное
ЛПУ МГ Бобровское | КС Бобровская, цех №9 | АВО газа | КС Бобровская, цех №9; 2АВГ – 75С; 7 | Входной | 400 | 100 | Кран шаровой | Черновицкий МЗ, Украина | 1989 | 1999 | Ручной с механическим редуктором | Черновицкий МЗ, Украина | 1999 | 7.1 | 2716 | 230046 | 2022-01-07 | Отсутствует |  | Не требуется | 374223709804 | 09Г2С | Надземное
ЛПУ МГ Бобровское | КС Бобровская, цех №9 | АВО газа | КС Бобровская, цех №9; 2АВГ – 75С; 7 | Выпускной (свеча) | 50 | 80 | Кран шаровой | Усть-Каменогорский АЗ, Казахстан | 1989 | 1999 | Ручной (ручка, рычаг, маховик) | Усть-Каменогорский АЗ, Казахстан | 1999 | 7.5 | 5035 | 230046 | 2022-05-07 | Отсутствует | 20 | Не требуется | МА39002 | 09Г2С | Надземное
ЛПУ МГ Бобровское | КС Бобровская, цех №9 | АВО газа | КС Бобровская, цех №9; 2АВГ – 75С; 7 | Выходной | 400 | 100 | Кран шаровой | Черновицкий МЗ, Украина | 1989 | 1999 | Ручной с механическим редуктором | Черновицкий МЗ, Украина | 1999 | 7.2 | 2939 | 230046 | 2022-02-07 | Отсутствует |  | Не требуется | 374223709804 | 09Г2С | Надземное
ЛПУ МГ Бобровское | КС Бобровская, цех №9 | АВО газа | КС Бобровская, цех №9; 2АВГ – 75С; 8 | Входной | 400 | 100 | Кран шаровой | Черновицкий МЗ, Украина | 1989 | 1999 | Ручной с механическим редуктором | Черновицкий МЗ, Украина | 1999 | 8.1 | 2898 | 230046 | 2022-01-08 | Отсутствует |  | Не требуется | 374223709804 | 09Г2С | Надземное
ЛПУ МГ Бобровское | КС Бобровская, цех №9 | АВО газа | КС Бобровская, цех №9; 2АВГ – 75С; 8 | Выпускной (свеча) | 50 | 80 | Кран шаровой | Усть-Каменогорский АЗ, Казахстан | 1989 | 1999 | Ручной (ручка, рычаг, маховик) | Усть-Каменогорский АЗ, Казахстан | 1999 | 8.5 | 5251 | 230046 | 2022-05-08 | Отсутствует | 20 | Не требуется | МА39002 | 09Г2С | Надземное
ЛПУ МГ Бобровское | КС Бобровская, цех №9 | АВО газа | КС Бобровская, цех №9; 2АВГ – 75С; 8 | Выходной | 400 | 100 | Кран шаровой | Черновицкий МЗ, Украина | 1989 | 1999 | Ручной с механическим редуктором | Черновицкий МЗ, Украина | 1999 | 8.2 | 2942 | 230046 | 2022-02-08 | Отсутствует |  | Не требуется | 374223709804 | 09Г2С | Надземное
ЛПУ МГ Бобровское | КС Бобровская, цех №9 | АВО газа | КС Бобровская, цех №9; 2АВГ – 75С; 9 | Выходной | 400 | 100 | Кран шаровой | Черновицкий МЗ, Украина | 1989 | 1999 | Ручной с механическим редуктором | Черновицкий МЗ, Украина | 1999 | 9.2 | 2888 | 230046 | 2022-02-09 | Отсутствует |  | Не требуется | 374223709804 | 09Г2С | Надземное
ЛПУ МГ Бобровское | КС Бобровская, цех №9 | АВО газа | КС Бобровская, цех №9; 2АВГ – 75С; 9 | Входной | 400 | 100 | Кран шаровой | Черновицкий МЗ, Украина | 1989 | 1999 | Ручной с механическим редуктором | Черновицкий МЗ, Украина | 1999 | 9.1 | 2711 | 230046 | 2022-01-09 | Отсутствует |  | Не требуется | 374223709804 | 09Г2С | Надземное
ЛПУ МГ Бобровское | КС Бобровская, цех №9 | АВО газа | КС Бобровская, цех №9; 2АВГ – 75С; 9 | Выпускной (свеча) | 50 | 80 | Кран шаровой | Усть-Каменогорский АЗ, Казахстан | 1989 | 1999 | Ручной (ручка, рычаг, маховик) | Усть-Каменогорский АЗ, Казахстан | 1999 | 9.5 | 5267 | 230046 | 2022-05-09 | Отсутствует | 20 | Не требуется | МА39002 | 09Г2С | Надземное
ЛПУ МГ Бобровское | КС Бобровская, цех №4 | ГПА | 1 - ГПА-Ц-16 | Рециркуляционный | 400 | 80 | Кран шаровой | Пензтяжпромарматура, Россия | 2004 | 2011 | Пневмогидравлический | Пензтяжпромарматура, Россия | 2011 | 6д | 21-04 | 130572 | 6д | Отсутствует | 30 | Не требуется | ПТ39183 | 09Г2С | Надземное
ЛПУ МГ Бобровское | КС Бобровская, цех №4 | ГПА | 1 - ГПА-Ц-16 | Рециркуляционный | 100 | 80 | Кран шаровой | АЗТПА, Россия | 1986 | 1986 | Пневмогидравлический | АЗТПА, Россия | 1986 | 6р | 215 | 130572 | 6р | Отсутствует | 8500 | Не требуется | МА39002 | 09Г2С | Надземное | Срок службы 500 циклов / 8500 часов.
ЛПУ МГ Бобровское | КС Бобровская, цех №4 | ГПА | 1 - ГПА-Ц-16 | Рециркуляционный | 400 | 80 | Клапан регулирующий | Пензтяжпромарматура, Россия | 2004 | 2011 | Пневмогидравлический | Пензтяжпромарматура, Россия | 2011 | 6 | 20-04 | 130572 | 6 | Отсутствует |  | Да |  |  | Надземное
ЛПУ МГ Бобровское | КС Бобровская, цех №4 | ГПА | 1 - ГПА-Ц-16 | Клапан обратный | 700 | 80 | Клапан обратный | СМНПО им.Фрунзе, Украина | 1983 | 1986 | без привода |  |  | ОК 2 | 400886 | 130572 | ОК 2 | Отсутствует |  | Не требуется | СФ44132 | 09Г2С | Надземное
ЛПУ МГ Бобровское | КС Бобровская, цех №4 | ГПА | 1 - ГПА-Ц-16 | нагнетательный | 700 | 80 | Кран шаровой | АЗТПА, Россия | 1983 | 1986 | Пневмогидравлический | Днепротяжбуммаш, Украина | 1986 | 2 | 783 | 130572 | 2 | Заводской | 20 | Да | МА39117 03ХЛ | 20ГМЛ | Надземное
ЛПУ МГ Бобровское | КС Бобровская, цех №4 | ГПА | 1 - ГПА-Ц-16 | Входной | 700 | 80 | Кран шаровой | АЗТПА, Россия | 1983 | 1986 | Пневмогидравлический | Днепротяжбуммаш, Украина | 1986 | 1 | 4951 | 130572 | 1 | Заводской | 20 | Да | МА39117 03ХЛ | 20ГМЛ | Надземное
ЛПУ МГ Бобровское | КС Бобровская, цех №4 | ГПА | 1 - ГПА-Ц-16 | выпускной(ая) (свеча) | 50 | 80 | Кран шаровой | АЗТПА, Россия | 1986 | 1986 | Пневмогидравлический | АЗТПА, Россия | 1986 | 10 | 898 |  | 10 | Отсутствует | 30 | Да | МА39002 | 09Г2С | Надземное
ЛПУ МГ Бобровское | КС Бобровская, цех №4 | ГПА | 1 - ГПА-Ц-16 | Выпускной | 50 | 80 | Кран шаровой | АЗТПА, Россия | 1985 | 1986 | Пневмогидравлический | АЗТПА, Россия | 1986 | 5 | 759 | 130572 | 5 | Отсутствует | 30 | Да | МА39002 | 09Г2С | Надземное
ЛПУ МГ Бобровское | КС Бобровская, цех №4 | ГПА | 1 - ГПА-Ц-16 | выпускной(ая) (свеча) | 50 | 80 | Кран шаровой | АЗТПА, Россия | 1986 | 1986 | Пневмогидравлический | АЗТПА, Россия | 1986 | 9 | 891 |  | 9 | Отсутствует | 30 | Да | МА39002 | 09Г2С | Надземное
ЛПУ МГ Бобровское | КС Бобровская, цех №4 | ГПА | 1 - ГПА-Ц-16 | Отсечной | 50 | 80 | Кран шаровой | АЗТПА, Россия | 1986 | 1986 | Пневмогидравлический | АЗТПА, Россия | 1986 | 12 | 913 |  | 12 | Отсутствует | 30 | Да | МА39002 | 09Г2С | Надземное
ЛПУ МГ Бобровское | КС Бобровская, цех №4 | ГПА | 1 - ГПА-Ц-16 | Наполнительный | 50 | 80 | Кран шаровой | АЗТПА, Россия | 1986 | 1986 | Ручной (ручка, рычаг, маховик) | АЗТПА, Россия | 1986 | 4б | 2223 | 130572 | 4б | Отсутствует | 30 | Не требуется | МА39002 | 09Г2С | Надземное
ЛПУ МГ Бобровское | КС Бобровская, цех №4 | ГПА | 1 - ГПА-Ц-16 | Наполнительный | 50 | 75 | Кран шаровой | Грове, Италия | 1986 | 1986 | Пневмогидравлический | Биффи, Италия | 1986 | 4 | 43947 | 130572 | 4 | Отсутствует |  | Да | B4B | A350 LF2 | Надземное
ЛПУ МГ Бобровское | КС Бобровская, цех №4 | ГПА | 1 - ГПА-Ц-16 | Отсечной | 200 | 80 | Кран шаровой | АЗТПА, Россия | 1986 | 1986 | Пневмогидравлический | АЗТПА, Россия | 1986 | 11 | 156-021/13 |  | 11 | Отсутствует | 30 | Да |  | 09Г2С | Надземное
ЛПУ МГ Бобровское | КС Бобровская, цех №4 | ГПА | 1 - ГПА-Ц-16 | Отсечной | 200 | 25 | Задвижка клиновая | АЗТПА, Россия | 1986 | 1986 | Ручной (ручка, рычаг, маховик) | АЗТПА, Россия | 1986 | 11р | 156-012/13 |  | 11р | Отсутствует | 30 | Не требуется |  | 09Г2С | Надземное
ЛПУ МГ Бобровское | КС Бобровская, цех №4 | ГПА | 1 - ГПА-Ц-16 | Клапан обратный | 400 | 100 | Клапан обратный | OFK CERROH, Италия | 2011 | 2011 | без привода |  |  | ОК 6 | 673/1 | 130572 | ОК 6 | Отсутствует |  | Не требуется | ОК 53.70 |  | Надземное
ЛПУ МГ Бобровское | КС Бобровская, цех №6 | ГПА | 1 - ГПА-Ц-16 | Отсечной | 50 | 80 | Кран шаровой | АЗТПА, Россия | 1985 | 1987 | Ручной (ручка, рычаг, маховик) | АЗТПА, Россия | 1987 | 12.1 | 410-86 |  | 2022-01-12 | Отсутствует |  | Не требуется | МА3902 |  | Надземное
ЛПУ МГ Бобровское | КС Бобровская, цех №6 | ГПА | 1 - ГПА-Ц-16 | Отсечной | 50 | 80 | Кран шаровой | АЗТПА, Россия | 1985 | 1987 | Ручной (ручка, рычаг, маховик) | АЗТПА, Россия | 1987 | 12.2 | 418-86 |  | 2022-02-12 | Отсутствует |  | Не требуется | МА3902 |  | Надземное
ЛПУ МГ Бобровское | КС Бобровская, цех №6 | ГПА | 1 - ГПА-Ц-16 | Отсечной | 50 | 80 | Кран шаровой | АЗТПА, Россия | 1985 | 1987 | Ручной (ручка, рычаг, маховик) | АЗТПА, Россия | 1987 | 12.8 | 406-86 |  | 2022-08-12 | Отсутствует |  | Не требуется | МА3902 |  | Надземное
ЛПУ МГ Бобровское | КС Бобровская, цех №6 | ГПА | 1 - ГПА-Ц-16 | выпускной(ая) (свеча) | 50 | 80 | Кран шаровой | АЗТПА, Россия | 1985 | 1987 | Пневмогидравлический | АЗТПА, Россия | 1987 | 10 | 120 |  | 10 | Отсутствует | 25 | Да |  |  | Надземное
ЛПУ МГ Бобровское | КС Бобровская, цех №6 | ГПА | 1 - ГПА-Ц-16 | Выпускной | 50 | 80 | Кран шаровой | АЗТПА, Россия | 1985 | 1987 | Пневмогидравлический | АЗТПА, Россия | 1987 | 5 | 1100 | 130713 | 5 | Отсутствует | 25 | Да |  |  | Надземное
ЛПУ МГ Бобровское | КС Бобровская, цех №6 | ГПА | 1 - ГПА-Ц-16 | выпускной(ая) (свеча) | 50 | 80 | Кран шаровой | АЗТПА, Россия | 1985 | 1987 | Пневмогидравлический | АЗТПА, Россия | 1987 | 9 | 6369 ХЛ1 |  | 9 | Отсутствует | 25 | Да |  |  | Надземное
ЛПУ МГ Бобровское | КС Бобровская, цех №6 | ГПА | 1 - ГПА-Ц-16 | Отсечной | 200 | 80 | Кран шаровой | АЗТПА, Россия | 1985 | 1987 | Пневмогидравлический | АЗТПА, Россия | 1987 | 11 | 273 223 |  | 11 | Отсутствует | 25 | Да | МА3902 |  | Надземное
ЛПУ МГ Бобровское | КС Бобровская, цех №6 | ГПА | 1 - ГПА-Ц-16 | Отсечной | 50 | 80 | Кран шаровой | АЗТПА, Россия | 1985 | 1987 | Ручной (ручка, рычаг, маховик) | АЗТПА, Россия | 1987 | 12.6 | 411-86 |  | 2022-06-12 | Отсутствует |  | Не требуется | МА3902 |  | Надземное
ЛПУ МГ Бобровское | КС Бобровская, цех №6 | ГПА | 1 - ГПА-Ц-16 | Отсечной | 50 | 80 | Кран шаровой | АЗТПА, Россия | 1985 | 1987 | Ручной (ручка, рычаг, маховик) | АЗТПА, Россия | 1987 | 12.7 | 403-86 |  | 2022-07-12 | Отсутствует |  | Не требуется | МА3902 |  | Надземное
ЛПУ МГ Бобровское | КС Бобровская, цех №6 | ГПА | 1 - ГПА-Ц-16 | Наполнительный | 50 | 80 | Кран шаровой | Усть-Каменогорский АЗ, Казахстан | 1985 | 1987 | Ручной (ручка, рычаг, маховик) | Усть-Каменогорский АЗ, Казахстан | 1987 | 4.1 | 11930 |  | 2022-01-04 | Отсутствует |  | Не требуется |  |  | Надземное
ЛПУ МГ Бобровское | КС Бобровская, цех №6 | ГПА | 1 - ГПА-Ц-16 | Отсечной | 50 | 80 | Кран шаровой | АЗТПА, Россия | 1985 | 1987 | Ручной (ручка, рычаг, маховик) | АЗТПА, Россия | 1987 | 12.3 | 416-86 |  | 2022-03-12 | Отсутствует |  | Не требуется | МА3902 |  | Надземное
ЛПУ МГ Бобровское | КС Бобровская, цех №6 | ГПА | 1 - ГПА-Ц-16 | Отсечной | 50 | 80 | Кран шаровой | АЗТПА, Россия | 1985 | 1987 | Пневмогидравлический | АЗТПА, Россия | 1987 | 12 | 370-91 |  | 12 | Отсутствует | 25 | Да | МА3902 |  | Надземное
ЛПУ МГ Бобровское | КС Бобровская, цех №6 | ГПА | 1 - ГПА-Ц-16 | Отсечной | 50 | 80 | Кран шаровой | АЗТПА, Россия | 1985 | 1987 | Ручной (ручка, рычаг, маховик) | АЗТПА, Россия | 1987 | 12.5 | 405-86 |  | 2022-05-12 | Отсутствует |  | Не требуется | МА3902 |  | Надземное
ЛПУ МГ Бобровское | КС Бобровская, цех №6 | ГПА | 1 - ГПА-Ц-16 | Отсечной | 50 | 80 | Кран шаровой | АЗТПА, Россия | 1985 | 1987 | Ручной (ручка, рычаг, маховик) | АЗТПА, Россия | 1987 | 12.4 | 401-86 |  | 2022-04-12 | Отсутствует |  | Не требуется | МА3902 |  | Надземное
ЛПУ МГ Бобровское | КС Бобровская, цех №6 | ГПА | 1 - ГПА-Ц-16 | Рециркуляционный | 100 | 80 | Кран шаровой | АЗТПА, Россия | 1985 | 1987 | Пневмогидравлический | АЗТПА, Россия | 1987 | 6р | 527-85 | 130713 | 6р | Отсутствует | 25 | Не требуется | МА39002 |  | Надземное
ЛПУ МГ Бобровское | КС Бобровская, цех №6 | ГПА | 1 - ГПА-Ц-16 | Наполнительный | 50 | 75 | Кран шаровой | Грове, Италия | 1985 | 1987 | Пневмогидравлический | Биффи, Италия | 1987 | 4 | 48356 | 130713 | 4 | Отсутствует |  | Да |  |  | Надземное
ЛПУ МГ Бобровское | КС Бобровская, цех №6 | ГПА | 1 - ГПА-Ц-16 | Клапан обратный | 700 | 80 | Клапан обратный | СМНПО им.Фрунзе, Украина | 1987 | 1987 | без привода |  |  | ОК 2 | 525 | 130713 | ОК 2 | Отсутствует |  | Не требуется |  |  | Надземное
ЛПУ МГ Бобровское | КС Бобровская, цех №6 | ГПА | 1 - ГПА-Ц-16 | нагнетательный | 700 | 80 | Кран шаровой | АЗТПА, Россия | 2012 | 2013 | Пневмогидравлический | АЗТПА, Россия | 2013 | 2 | 11 | 130713 | 2 | Отсутствует | 25 | Да | МА39183-700 |  | Надземное
ЛПУ МГ Бобровское | КС Бобровская, цех №6 | ГПА | 1 - ГПА-Ц-16 | Рециркуляционный | 400 | 80 | Кран шаровой | Черновицкий МЗ, Украина | 1987 | 1987 | Пневмогидравлический | Днепротяжбуммаш, Украина | 1987 | 6 | 363 | 130713 | 6 | Отсутствует |  | Да | МА39095-02ХЛ |  | Надземное
ЛПУ МГ Бобровское | КС Бобровская, цех №6 | ГПА | 1 - ГПА-Ц-16 | Входной | 700 | 80 | Кран шаровой | АЗТПА, Россия | 1998 | 2000 | Пневмогидравлический | АЗТПА, Россия | 2000 | 1 | 2202-98 ХЛ | 130713 | 1 | Отсутствует | 25 | Да | 11ЛС6762 27 |  | Надземное
ЛПУ МГ Бобровское | КС Бобровская, цех №6 | ГПА | 1 - ГПА-Ц-16 | Клапан обратный | 400 | 75 | Клапан обратный | Грове, Италия | 1985 | 1987 | без привода |  |  | ОК 6 | 930355 | 130713 | ОК 6 | Отсутствует |  | Не требуется |  |  | Надземное
ЛПУ МГ Бобровское | КС Бобровская, цех №6 | ГПА | 1 - ГПА-Ц-16 | Рециркуляционный | 400 | 80 | Кран шаровой | Черновицкий МЗ, Украина | 1987 | 1987 | Пневмогидравлический | Днепротяжбуммаш, Украина | 1987 | 6д | 52-87 | 130713 | 6д | Отсутствует |  | Не требуется | МА30008-06ХЛ |  | Надземное
ЛПУ МГ Бобровское | КС Бобровская, цех №7 | ГПА | 1 - ГПА-Ц-16 | Клапан обратный | 400 | 75 | Клапан обратный | Ваги-Грове, Италия | 1987 | 1988 | без привода |  |  | ОК 6 | 546 | 130649 | ОК 6 | Отсутствует |  | Не требуется |  |  | Надземное
ЛПУ МГ Бобровское | КС Бобровская, цех №7 | ГПА | 1 - ГПА-Ц-16 | Клапан обратный | 700 | 80 | Клапан обратный | СМНПО им.Фрунзе, Украина | 1987 | 1988 | без привода |  |  | ОК 2 | 93347 | 130649 | ОК 2 | Отсутствует |  | Не требуется | СФ44132 | 09Г2С | Надземное
ЛПУ МГ Бобровское | КС Бобровская, цех №7 | ГПА | 1 - ГПА-Ц-16 | Рециркуляционный | 400 | 80 | Кран шаровой | АЗТПА, Россия | 1987 | 1988 | Пневмогидравлический | АЗТПА, Россия | 1988 | 6 | 49 | 130649 | 6 | Отсутствует | 30 | Да | МА30008 | 09Г2С | Надземное
ЛПУ МГ Бобровское | КС Бобровская, цех №7 | ГПА | 1 - ГПА-Ц-16 | Рециркуляционный | 400 | 80 | Кран шаровой | АЗТПА, Россия | 1987 | 1988 | Пневмогидравлический | АЗТПА, Россия | 1988 | 6д | 14/1 | 130649 | 6д | Отсутствует | 30 | Не требуется | МА30008 | 09Г2С | Надземное
ЛПУ МГ Бобровское | КС Бобровская, цех №7 | ГПА | 1 - ГПА-Ц-16 | нагнетательный | 700 | 75 | Кран шаровой | Сигма Дольни Бенешов, Чехия | 1987 | 1988 | Пневмогидравлический | Сигма Дольни Бенешов, Чехия | 1988 | 2 | 36432 | 130649 | 2 | Отсутствует |  | Да |  | 09Г2С | Надземное
ЛПУ МГ Бобровское | КС Бобровская, цех №7 | ГПА | 1 - ГПА-Ц-16 | Отсечной | 200 | 80 | Кран шаровой | АЗТПА, Россия | 1987 | 1988 | Пневмогидравлический | АЗТПА, Россия | 1988 | 11 | 372 |  | 11 | Отсутствует | 30 | Да |  | 09Г2С | Надземное
ЛПУ МГ Бобровское | КС Бобровская, цех №7 | ГПА | 1 - ГПА-Ц-16 | Отсечной | 50 | 80 | Кран шаровой | АЗТПА, Россия | 1987 | 1988 | Пневмогидравлический | АЗТПА, Россия | 1988 | 12 | 688 |  | 12 | Отсутствует | 30 | Да | МА39002 | 09Г2С | Надземное
ЛПУ МГ Бобровское | КС Бобровская, цех №7 | ГПА | 1 - ГПА-Ц-16 | Отсечной | 50 | 80 | Кран шаровой | Усть-Каменогорский АЗ, Казахстан | 1987 | 1988 | Ручной (ручка, рычаг, маховик) | Усть-Каменогорский АЗ, Казахстан | 1988 | 12.р.2 | 5053 |  | 12.р.2 | Отсутствует | 20 | Не требуется | МА39002 | Ст. 20 | Надземное
ЛПУ МГ Бобровское | КС Бобровская, цех №7 | ГПА | 1 - ГПА-Ц-16 | Отсечной | 50 | 80 | Кран шаровой | Усть-Каменогорский АЗ, Казахстан | 1987 | 1988 | Ручной (ручка, рычаг, маховик) | Усть-Каменогорский АЗ, Казахстан | 1988 | 12.р.3 | 6354 |  | 12.р.3 | Отсутствует | 25 | Не требуется | МА39002 | Ст. 20 | Надземное
ЛПУ МГ Бобровское | КС Бобровская, цех №7 | ГПА | 1 - ГПА-Ц-16 | Отсечной | 50 | 80 | Кран шаровой | Усть-Каменогорский АЗ, Казахстан | 1987 | 1988 | Ручной (ручка, рычаг, маховик) | Усть-Каменогорский АЗ, Казахстан | 1988 | 12.р.7 | 6611 |  | 12.р.7 | Отсутствует | 25 | Не требуется | МА39002 | Ст. 20 | Надземное
ЛПУ МГ Бобровское | КС Бобровская, цех №7 | ГПА | 1 - ГПА-Ц-16 | Отсечной | 50 | 80 | Кран шаровой | Усть-Каменогорский АЗ, Казахстан | 1987 | 1988 | Ручной (ручка, рычаг, маховик) | Усть-Каменогорский АЗ, Казахстан | 1988 | 12.р.6 | 6343 |  | 12.р.6 | Отсутствует | 25 | Не требуется | МА39002 | Ст. 20 | Надземное
ЛПУ МГ Бобровское | КС Бобровская, цех №7 | ГПА | 1 - ГПА-Ц-16 | Отсечной | 50 | 80 | Кран шаровой | Усть-Каменогорский АЗ, Казахстан | 1987 | 1988 | Ручной (ручка, рычаг, маховик) | Усть-Каменогорский АЗ, Казахстан | 1988 | 12.р.8 | 6607 |  | 12.р.8 | Отсутствует | 25 | Не требуется | МА39002 | Ст. 20 | Надземное
ЛПУ МГ Бобровское | КС Бобровская, цех №7 | ГПА | 1 - ГПА-Ц-16 | Отсечной | 50 | 80 | Кран шаровой | Усть-Каменогорский АЗ, Казахстан | 1987 | 1988 | Ручной (ручка, рычаг, маховик) | Усть-Каменогорский АЗ, Казахстан | 1988 | 12.р.1 | 6602 |  | 12.р.1 | Отсутствует | 25 | Не требуется | МА39002 | Ст. 20 | Надземное
ЛПУ МГ Бобровское | КС Бобровская, цех №7 | ГПА | 1 - ГПА-Ц-16 | Отсечной | 50 | 80 | Кран шаровой | Усть-Каменогорский АЗ, Казахстан | 1987 | 1988 | Ручной (ручка, рычаг, маховик) | Усть-Каменогорский АЗ, Казахстан | 1988 | 12.р.5 | 6620 |  | 12.р.5 | Отсутствует | 25 | Не требуется | МА39002 | Ст. 20 | Надземное
ЛПУ МГ Бобровское | КС Бобровская, цех №7 | ГПА | 1 - ГПА-Ц-16 | Отсечной | 200 | 25 | Задвижка клиновая | АЗТПА, Россия | 1987 | 1988 | Ручной (ручка, рычаг, маховик) | АЗТПА, Россия | 1988 | 11р | 301105 |  | 11р | Отсутствует | 30 | Не требуется |  | 09Г2С | Надземное
ЛПУ МГ Бобровское | КС Бобровская, цех №7 | ГПА | 1 - ГПА-Ц-16 | Отсечной | 50 | 80 | Кран шаровой | Усть-Каменогорский АЗ, Казахстан | 1987 | 1988 | Ручной (ручка, рычаг, маховик) | Усть-Каменогорский АЗ, Казахстан | 1988 | 12.р.4 | 6600 |  | 12.р.4 | Отсутствует | 25 | Не требуется | МА39002 | Ст. 20 | Надземное
ЛПУ МГ Бобровское | КС Бобровская, цех №7 | ГПА | 1 - ГПА-Ц-16 | выпускной(ая) (свеча) | 50 | 80 | Кран шаровой | Минхиммаш, Россия | 1987 | 1988 | Пневмогидравлический | Минхиммаш, Россия | 1988 | 9 | 924 |  | 9 | Отсутствует |  | Да |  |  | Надземное
ЛПУ МГ Бобровское | КС Бобровская, цех №7 | ГПА | 1 - ГПА-Ц-16 | Выпускной | 80 | 80 | Кран шаровой | Пензтяжпромарматура, Россия | 2013 | 2017 | Пневмогидравлический | Пензтяжпромарматура, Россия | 2017 | 5 | 69073 | 130649 | 5 | Отсутствует | 30 | Да | ПТ39180 | 09Г2С | Надземное
ЛПУ МГ Бобровское | КС Бобровская, цех №7 | ГПА | 1 - ГПА-Ц-16 | выпускной(ая) (свеча) | 50 | 80 | Кран шаровой | Минхиммаш, Россия | 1987 | 1988 | Пневмогидравлический | Минхиммаш, Россия | 1988 | 10 | 922 |  | 10 | Отсутствует |  | Да | МА39002 |  | Надземное
ЛПУ МГ Бобровское | КС Бобровская, цех №7 | ГПА | 1 - ГПА-Ц-16 | Наполнительный | 50 | 100 | Кран шаровой | Seikmann Econosto, Германия | 2011 | 2012 | Ручной (ручка, рычаг, маховик) | Seikmann Econosto, Германия | 2012 | 4р | 35313-050-168 | 130649 | 4р | Заводской | 30 | Не требуется | 7345 | ASTM A350 LF2 | Надземное
ЛПУ МГ Бобровское | КС Бобровская, цех №7 | ГПА | 1 - ГПА-Ц-16 | Входной | 700 | 80 | Кран шаровой | АЗТПА, Россия | 2010 | 2011 | Пневмогидравлический | АЗТПА, Россия | 2011 | 1 | 67 | 130649 | 1 | Отсутствует | 30 | Да | МА39183 | 09Г2С | Надземное
ЛПУ МГ Бобровское | КС Бобровская, цех №7 | ГПА | 1 - ГПА-Ц-16 | Наполнительный | 50 | 80 | Кран шаровой | АЗТПА, Россия | 2009 | 2012 | Пневматический | АЗТПА, Россия | 2012 | 4 | 527 | 130649 | 4 | Отсутствует | 30 | Да | МА39208 | 09Г2С | Надземное
ЛПУ МГ Бобровское | КС Бобровская, цех №7 | ГПА | 1 - ГПА-Ц-16 | Отсечной | 50 | 80 | Кран шаровой | АЗТПА, Россия | 2008 | 2013 | Ручной (ручка, рычаг, маховик) | АЗТПА, Россия | 2013 | 2.1 | 2783 | 130649 | 2022-01-02 | Отсутствует | 30 | Не требуется | МА39208 | 09Г2С | Надземное
ЛПУ МГ Бобровское | КС Бобровская, цех №7 | ГПА | 1 - ГПА-Ц-16 | Отсечной | 50 | 80 | Кран шаровой | АЗТПА, Россия | 2008 | 2013 | Ручной (ручка, рычаг, маховик) | АЗТПА, Россия | 2013 | 6.1 | 2795 | 130649 | 2022-01-06 | Отсутствует | 30 | Не требуется | МА39208 | 09Г2С | Надземное
ЛПУ МГ Бобровское | КС Бобровская, цех №8 | ГПА | 1 - ГПА-Ц-16 | Клапан обратный | 700 | 80 | Клапан обратный | СМНПО им.Фрунзе, Украина | 1988 | 1989 | без привода |  |  | ОК 2 | 965 | 130725 | ОК 2 | Отсутствует |  | Не требуется | СФ44132 | 09Г2С | Надземное
ЛПУ МГ Бобровское | КС Бобровская, цех №8 | ГПА | 1 - ГПА-Ц-16 | Отсечной | 80 | 80 | Кран шаровой | Пензтяжпромарматура, Россия | 2009 | 2012 | Ручной (ручка, рычаг, маховик) | Пензтяжпромарматура, Россия | 2012 | 12р | 09009054 |  | 12р | Отсутствует | 30 | Не требуется | ПТ39180 | 09Г2С | Надземное
ЛПУ МГ Бобровское | КС Бобровская, цех №8 | ГПА | 1 - ГПА-Ц-16 | выпускной(ая) (свеча) | 50 | 80 | Кран шаровой | АЗТПА, Россия | 1988 | 1989 | Пневмогидравлический | АЗТПА, Россия | 1989 | 10 | 1261 |  | 10 | Отсутствует | 30 | Да | МА39002 | 09Г2С | Надземное
ЛПУ МГ Бобровское | КС Бобровская, цех №8 | ГПА | 1 - ГПА-Ц-16 | выпускной(ая) (свеча) | 50 | 80 | Кран шаровой | АЗТПА, Россия | 1988 | 1989 | Пневмогидравлический | АЗТПА, Россия | 1989 | 9 | 1265 |  | 9 | Отсутствует | 30 | Да | МА39002 | 09Г2С | Надземное
ЛПУ МГ Бобровское | КС Бобровская, цех №8 | ГПА | 1 - ГПА-Ц-16 | Входной | 700 | 80 | Кран шаровой | АЗТПА, Россия | 2008 | 2008 | Пневмогидравлический | АЗТПА, Россия | 2008 | 1 | 231 | 130725 | 1 | Отсутствует | 30 | Да | МА39183 | 09Г2С | Надземное
ЛПУ МГ Бобровское | КС Бобровская, цех №8 | ГПА | 1 - ГПА-Ц-16 | нагнетательный | 700 | 80 | Кран шаровой | Волгограднефтемаш, Россия | 2013 | 2014 | Пневмогидравлический | Волгограднефтемаш, Россия | 2014 | 2 | 1668 | 130725 | 2 | Отсутствует | 30 | Да | МВ39183 | 09Г2С | Надземное
ЛПУ МГ Бобровское | КС Бобровская, цех №8 | ГПА | 1 - ГПА-Ц-16 | Отсечной | 200 | 40 | Кран шаровой | АЗТПА, Россия | 1988 | 1989 | Пневмогидравлический | АЗТПА, Россия | 1989 | 11 | 280 |  | 11 | Отсутствует | 30 | Да |  | 09Г2С | Надземное
ЛПУ МГ Бобровское | КС Бобровская, цех №8 | ГПА | 1 - ГПА-Ц-16 | Отсечной | 50 | 80 | Кран шаровой | АЗТПА, Россия | 1988 | 1989 | Пневмогидравлический | АЗТПА, Россия | 1989 | 12 | 382 |  | 12 | Отсутствует | 30 | Да | МА39002 | 09Г2С | Надземное
ЛПУ МГ Бобровское | КС Бобровская, цех №8 | ГПА | 1 - ГПА-Ц-16 | Отсечной | 200 | 40 | Кран шаровой | АЗТПА, Россия | 1988 | 1989 | Ручной с механическим редуктором | АЗТПА, Россия | 1989 | 11р | 108 |  | 11р | Отсутствует |  | Не требуется |  | 09Г2С | Надземное
ЛПУ МГ Бобровское | КС Бобровская, цех №8 | ГПА | 1 - ГПА-Ц-16 | Наполнительный | 50 | 80 | Кран шаровой | АЗТПА, Россия | 1988 | 1989 | Ручной (ручка, рычаг, маховик) | АЗТПА, Россия | 1989 | 4р | 17199 | 130725 | 4р | Отсутствует | 30 | Не требуется | МА39002 | 09Г2С | Надземное
ЛПУ МГ Бобровское | КС Бобровская, цех №8 | ГПА | 1 - ГПА-Ц-16 | Наполнительный | 50 | 80 | Кран шаровой | АЗТПА, Россия | 1988 | 1989 | Пневмогидравлический | АЗТПА, Россия | 1989 | 4 | 1219 | 130725 | 4 | Отсутствует | 30 | Да | МА39002 | 09Г2С | Надземное
ЛПУ МГ Бобровское | КС Бобровская, цех №8 | ГПА | 1 - ГПА-Ц-16 | Клапан обратный | 400 | 100 | Клапан обратный | Саймата Сайкио, Япония | 1988 | 1989 | без привода |  |  | ОК 6 | 3193 | 130725 | ОК 6 | Отсутствует |  | Не требуется | 4K-17 | АSTM 352 Gr.LCC-M | Надземное
ЛПУ МГ Бобровское | КС Бобровская, цех №8 | ГПА | 1 - ГПА-Ц-16 | Рециркуляционный | 400 | 80 | Кран шаровой | АЗТПА, Россия | 1987 | 1989 | Пневмогидравлический | АЗТПА, Россия | 1989 | 6д | 14 | 130725 | 6д | Отсутствует | 30 | Не требуется | МА30008 | 09Г2С | Надземное
ЛПУ МГ Бобровское | КС Бобровская, цех №8 | ГПА | 1 - ГПА-Ц-16 | Рециркуляционный | 400 | 80 | Кран шаровой | Черновицкий МЗ, Украина | 1987 | 1989 | Пневмогидравлический | Днепротяжбуммаш, Украина | 1989 | 6 | 37 | 130725 | 6 | Отсутствует |  | Да |  | 09Г2С | Надземное
ЛПУ МГ Бобровское | КС Бобровская, цех №8 | ГПА | 1 - ГПА-Ц-16 | Выпускной | 100 | 80 | Кран шаровой | АЗТПА, Россия | 2011 | 2013 | Пневматический | АЗТПА, Россия | 2013 | 5 | 649 | 130725 | 5 | Отсутствует | 30 | Да | МА39208 | 09Г2С | Надземное
ЛПУ МГ Бобровское | КС Бобровская, цех №9 | ГПА | 1 - ГПА-Ц-16 | Входной | 700 | 80 | Кран шаровой | Пензтяжпромарматура, Россия | 2009 | 2010 | Пневмогидравлический | Пензтяжпромарматура, Россия | 2010 | 1 | 09К0260 | 230070 | 1 | Отсутствует | 33 | Да | ПТ39183 | 09Г2СШ | Надземное | исправен
ЛПУ МГ Бобровское | КС Бобровская, цех №9 | ГПА | 1 - ГПА-Ц-16 | Выпускной | 100 | 80 | Кран шаровой | АЗТПА, Россия | 1989 | 1998 | Пневмогидравлический | АЗТПА, Россия | 1998 | 5 | 102 | 230070 | 5 | Отсутствует |  | Да | МА39002 | 09Г2С | Надземное | Нормативный срок службы 500 циклов / 8500 час.
ЛПУ МГ Бобровское | КС Бобровская, цех №9 | ГПА | 1 - ГПА-Ц-16 | выпускной(ая) (свеча) | 50 | 80 | Кран шаровой | АЗТПА, Россия | 1989 | 1998 | Пневмогидравлический | АЗТПА, Россия | 1998 | 9 | 327 |  | 9 | Отсутствует |  | Да | МА39002 | 10Г2 | Надземное | Нормативный срок службы 500 циклов / 8500 час.
ЛПУ МГ Бобровское | КС Бобровская, цех №9 | ГПА | 1 - ГПА-Ц-16 | выпускной(ая) (свеча) | 50 | 80 | Кран шаровой | АЗТПА, Россия | 1988 | 1998 | Пневмогидравлический | АЗТПА, Россия | 1998 | 10 | 884-10 |  | 10 | Отсутствует |  | Да | МА39002 | 10Г2 | Надземное | Нормативный срок службы 500 циклов / 8500 час.
ЛПУ МГ Бобровское | КС Бобровская, цех №9 | ГПА | 1 - ГПА-Ц-16 | Наполнительный | 50 | 80 | Кран шаровой | Усть-Каменогорский АЗ, Казахстан | 1990 | 1998 | Ручной (ручка, рычаг, маховик) | Усть-Каменогорский АЗ, Казахстан | 1998 | 4р | 9488 | 230070 | 4р | Отсутствует | 25 | Не требуется | МА39002 | 10Г2 | Надземное
ЛПУ МГ Бобровское | КС Бобровская, цех №9 | ГПА | 1 - ГПА-Ц-16 | Отсечной | 200 | 80 | Кран шаровой | АЗТПА, Россия | 1989 | 1998 | Ручной с механическим редуктором | АЗТПА, Россия | 1998 | 11р | 127 |  | 11р | Отсутствует | 20 | Не требуется | МА39002 | Ст. 25Л-11 | Надземное | Нормативный срок службы 500 циклов / 8500 час.
ЛПУ МГ Бобровское | КС Бобровская, цех №9 | ГПА | 1 - ГПА-Ц-16 | нагнетательный | 700 | 80 | Кран шаровой | АЗТПА, Россия | 1989 | 1998 | Пневмогидравлический | АЗТПА, Россия | 1998 | 2 | 205-2 | 230070 | 2 | Отсутствует |  | Да | МА39095 | 09Г2С | Надземное | Нормативный срок службы 12000 час.
ЛПУ МГ Бобровское | КС Бобровская, цех №9 | ГПА | 1 - ГПА-Ц-16 | Отсечной | 80 | 80 | Кран шаровой | АЗТПА, Россия | 1989 | 1998 | Ручной (ручка, рычаг, маховик) | АЗТПА, Россия | 1998 | 12р | 162 |  | 12р | Отсутствует | 20 | Не требуется | МА39002 | 09Г2С | Надземное | Нормативный срок службы 500 циклов / 8500 час.
ЛПУ МГ Бобровское | КС Бобровская, цех №9 | ГПА | 1 - ГПА-Ц-16 | Отсечной | 200 | 80 | Кран шаровой | АЗТПА, Россия | 1989 | 1998 | Пневмогидравлический | АЗТПА, Россия | 1998 | 11 | 89 |  | 11 | Отсутствует | 20 | Да | МА39002 | 09Г2С | Надземное | Нормативный срок службы 500 циклов / 8500 час.
ЛПУ МГ Бобровское | КС Бобровская, цех №9 | ГПА | 1 - ГПА-Ц-16 | Отсечной | 80 | 80 | Кран шаровой | АЗТПА, Россия | 1989 | 1998 | Пневмогидравлический | АЗТПА, Россия | 1998 | 12 | 80 |  | 12 | Отсутствует | 20 | Да | МА39002 | 10Г2 | Надземное | Нормативный срок службы 500 циклов / 8500 час.
ЛПУ МГ Бобровское | КС Бобровская, цех №9 | ГПА | 1 - ГПА-Ц-16 | Клапан обратный | 400 | 100 | Клапан обратный | Хирута, Япония | 1987 | 1998 | без привода |  |  | ОК 6 | 111 | 230070 | ОК 6 | Отсутствует |  | Не требуется |  | SCPL-M | Надземное
ЛПУ МГ Бобровское | КС Бобровская, цех №9 | ГПА | 1 - ГПА-Ц-16 | Рециркуляционный | 400 | 80 | Кран шаровой | Пензтяжпромарматура, Россия | 1990 | 1998 | Пневмогидравлический | Пензтяжпромарматура, Россия | 1998 | 6 | 36 | 230070 | 6 | Отсутствует |  | Да | МА39095 | 20ГМЛ-III | Надземное
ЛПУ МГ Бобровское | КС Бобровская, цех №9 | ГПА | 1 - ГПА-Ц-16 | Клапан обратный | 700 | 80 | Клапан обратный | СМНПО им.Фрунзе, Украина | 1986 | 1998 | без привода |  |  | ОК 2 | 147 | 230070 | ОК 2 | Отсутствует |  | Не требуется | СФ 44132 | 09Г2С-15 | Надземное | Нормативный срок службы 1000 циклов.
ЛПУ МГ Бобровское | КС Бобровская, цех №9 | ГПА | 1 - ГПА-Ц-16 | Наполнительный | 50 | 75 | Кран шаровой | Грове, Италия | 1989 | 1998 | Пневмогидравлический | Биффи, Италия | 1998 | 4 | 800 | 230070 | 4 | Отсутствует | 20 | Да | B4B | А-350-LF2 | Надземное
ЛПУ МГ Бобровское | КС Бобровская, цех №10 | ГПА | 1 - ГПА-Ц-16 НК-18 | Отсечной | 80 | 80 | Кран шаровой | АЗТПА, Россия | 2009 | 2010 | Ручной (ручка, рычаг, маховик) | АЗТПА, Россия | 2010 | 12р | 615 |  | 12р | Отсутствует | 20 | Не требуется | МА39208 | 09Г2С | Надземное
ЛПУ МГ Бобровское | КС Бобровская, цех №10 | ГПА | 1 - ГПА-Ц-16 НК-18 | Наполнительный | 50 | 80 | Кран шаровой | АЗТПА, Россия | 2009 | 2010 | Пневматический | АЗТПА, Россия | 2010 | 4 | 799 | 363480 | 4 | Отсутствует | 20 | Да | МА39208 | 09Г2С | Надземное
ЛПУ МГ Бобровское | КС Бобровская, цех №10 | ГПА | 1 - ГПА-Ц-16 НК-18 | Наполнительный | 50 | 80 | Кран шаровой | АЗТПА, Россия | 2009 | 2010 | Ручной (ручка, рычаг, маховик) | АЗТПА, Россия | 2010 | 4р | 613 | 363480 | 4р | Отсутствует | 20 | Не требуется | МА39208 | 09Г2С | Надземное
ЛПУ МГ Бобровское | КС Бобровская, цех №10 | ГПА | 1 - ГПА-Ц-16 НК-18 | Отсечной | 50 | 80 | Кран шаровой | АЗТПА, Россия | 2008 | 2010 | Ручной (ручка, рычаг, маховик) | АЗТПА, Россия | 2010 | И101 | 1305 |  | И101 | Отсутствует | 20 | Не требуется | МА39208 | 09Г2С | Надземное | Общий кран импульсного газа.
ЛПУ МГ Бобровское | КС Бобровская, цех №10 | ГПА | 1 - ГПА-Ц-16 НК-18 | Отсечной | 50 | 80 | Кран шаровой | АЗТПА, Россия | 2007 | 2010 | Ручной (ручка, рычаг, маховик) | АЗТПА, Россия | 2010 | 5-А | 618 |  | 5-А | Отсутствует | 20 | Не требуется | МА39208 | 09Г2С | Надземное | Подача азота.
ЛПУ МГ Бобровское | КС Бобровская, цех №10 | ГПА | 1 - ГПА-Ц-16 НК-18 | Отсечной | 200 | 80 | Кран шаровой | АЗТПА, Россия | 2009 | 2010 | Ручной с механическим редуктором | АЗТПА, Россия | 2010 | 11р | 737 |  | 11р | Отсутствует | 30 | Не требуется | МА39208 | 09Г2С | Надземное
ЛПУ МГ Бобровское | КС Бобровская, цех №10 | ГПА | 1 - ГПА-Ц-16 НК-18 | Отсечной | 200 | 80 | Кран шаровой | АЗТПА, Россия | 2009 | 2010 | Пневмогидравлический | АЗТПА, Россия | 2010 | 11 | 458 |  | 11 | Отсутствует | 30 | Да | МА39208 | 09Г2С | Надземное
ЛПУ МГ Бобровское | КС Бобровская, цех №10 | ГПА | 1 - ГПА-Ц-16 НК-18 | Рециркуляционный | 500 | 80 | Кран шаровой | АЗТПА, Россия | 2008 | 2010 | Пневмогидравлический | АЗТПА, Россия | 2010 | 6 | 286 | 363480 | 6 | Отсутствует | 30 | Да | МА39112 | 09Г2С | Надземное
ЛПУ МГ Бобровское | КС Бобровская, цех №10 | ГПА | 1 - ГПА-Ц-16 НК-18 | Выпускной | 50 | 80 | Кран шаровой | АЗТПА, Россия | 2009 | 2010 | Пневмогидравлический | АЗТПА, Россия | 2010 | 5 | 1351 | 363480 | 5 | Отсутствует | 20 | Да | МА39208 | 09Г2С | Надземное
ЛПУ МГ Бобровское | КС Бобровская, цех №10 | ГПА | 1 - ГПА-Ц-16 НК-18 | нагнетательный | 700 | 80 | Кран шаровой | Волгограднефтемаш, Россия | 2008 | 2010 | Пневмогидравлический | Волгограднефтемаш, Россия | 2010 | 2 | 1063 | 363480 | 2 | Отсутствует | 30 | Да | МВ39183 | 09Г2С | Надземное
ЛПУ МГ Бобровское | КС Бобровская, цех №10 | ГПА | 1 - ГПА-Ц-16 НК-18 | Входной | 700 | 80 | Кран шаровой | Волгограднефтемаш, Россия | 2008 | 2010 | Пневмогидравлический | Волгограднефтемаш, Россия | 2010 | 1 | 1062 | 363480 | 1 | Отсутствует | 30 | Да | МВ39183 | 09Г2С | Надземное
ЛПУ МГ Бобровское | КС Бобровская, цех №10 | ГПА | 1 - ГПА-Ц-16 НК-18 | выпускной(ая) (свеча) | 50 | 80 | Кран шаровой | АЗТПА, Россия | 2009 | 2010 | Пневмогидравлический | АЗТПА, Россия | 2010 | 9 | 441 |  | 9 | Отсутствует | 20 | Да | МА39208 | 09Г2С | Надземное
ЛПУ МГ Бобровское | КС Бобровская, цех №10 | ГПА | 1 - ГПА-Ц-16 НК-18 | выпускной(ая) (свеча) | 50 | 80 | Кран шаровой | АЗТПА, Россия | 2009 | 2010 | Пневмогидравлический | АЗТПА, Россия | 2010 | 10 | 444 |  | 10 | Отсутствует | 20 | Да | МА39208 | 09Г2С | Надземное
ЛПУ МГ Бобровское | КС Бобровская, цех №10 | ГПА | 1 - ГПА-Ц-16 НК-18 | Клапан обратный | 700 | 100 | Клапан обратный | Моквелд, Голландия | 2009 | 2010 | без привода |  |  | ОК 2 | 46107-003 | 363480 | ОК 2 | Отсутствует |  | Не требуется | TKZ-Y-0 | ASTM A352 | Надземное
ЛПУ МГ Бобровское | КС Бобровская, цех №10 | ГПА | 1 - ГПА-Ц-16 НК-18 | Рециркуляционный | 350 | 100 | Клапан регулирующий | Моквелд, Голландия | 2009 | 2010 | Пневмогидравлический | Моквелд, Голландия | 2010 | 6р | 46108-001 | 363480 | 6р | Отсутствует |  | Да | RZD-RQX | ASTM A352 | Надземное
ЛПУ МГ Бобровское | КС Бобровская, цех №10 | ГПА | 1 - ГПА-Ц-16 НК-18 | Отсечной | 80 | 80 | Кран шаровой | АЗТПА, Россия | 2009 | 2010 | Пневматический | АЗТПА, Россия | 2010 | 12 | 438 |  | 12 | Отсутствует | 20 | Да | МА39208 | 09Г2С | Надземное
ЛПУ МГ Бобровское | КС Бобровская, цех №2 | ГПА | 1 - ГПУ-10 | выпускной(ая) (свеча) | 50 | 80 | Кран шаровой | АЗТПА, Россия | 2010 | 2011 | Пневматический | АЗТПА, Россия | 2011 | 9 | 277 |  | 9 | Заводской | 30 | Да | КШ 050-20.00.00 | 09Г2С | Надземное
ЛПУ МГ Бобровское | КС Бобровская, цех №2 | ГПА | 1 - ГПУ-10 | Рециркуляционный | 250 | 100 | Клапан регулирующий | Моквелд, Голландия | 2006 | 2006 | Пневмогидравлический | Моквелд, Голландия | 2006 | 6р | 39420-003 | 130505 | 6р | Отсутствует |  | Да |  |  | Надземное
ЛПУ МГ Бобровское | КС Бобровская, цех №2 | ГПА | 1 - ГПУ-10 | Рециркуляционный | 300 | 75 | Кран шаровой | Грове, Италия | 1983 | 1984 | Пневмогидравлический | Биффи, Италия | 1984 | 6 | 447912 | 130505 | 6 | Отсутствует |  | Да |  |  | Надземное
ЛПУ МГ Бобровское | КС Бобровская, цех №2 | ГПА | 1 - ГПУ-10 | Клапан обратный | 400 | 100 | Клапан обратный | Китц, Япония | 1982 | 1984 | без привода |  |  | ОК 6 | 905821 | 130505 | ОК 6 | Отсутствует |  | Не требуется |  |  | Надземное
ЛПУ МГ Бобровское | КС Бобровская, цех №2 | ГПА | 1 - ГПУ-10 | Клапан обратный | 700 | 100 | Клапан обратный | Петролвалвес, Италия | 1982 | 1984 | без привода |  |  | ОК 2 | 111 | 130505 | ОК 2 | Отсутствует |  | Не требуется |  |  | Надземное
ЛПУ МГ Бобровское | КС Бобровская, цех №2 | ГПА | 1 - ГПУ-10 | нагнетательный | 700 | 100 | Кран шаровой | Борзиг, Германия | 1983 | 2000 | Пневмогидравлический | Борзиг, Германия | 2000 | 2 | 434103 | 130505 | 2 | Отсутствует |  | Да |  |  | Надземное
ЛПУ МГ Бобровское | КС Бобровская, цех №2 | ГПА | 1 - ГПУ-10 | Отсечной | 100 | 80 | Кран шаровой | АЗТПА, Россия | 2010 | 2011 | Пневматический | АЗТПА, Россия | 2011 | 11 | 312 |  | 11 | Отсутствует | 20 | Да | 11лс660п1 | 09Г2С | Надземное
ЛПУ МГ Бобровское | КС Бобровская, цех №2 | ГПА | 1 - ГПУ-10 | Отсечной | 80 | 80 | Кран шаровой | АЗТПА, Россия | 2010 | 2011 | Ручной (ручка, рычаг, маховик) | АЗТПА, Россия | 2011 | 12б | 1020 |  | 12б | Заводской | 30 | Не требуется | ЯГТ 80 ПЦА.080.00.00.ХЛ | 09Г2С | Надземное
ЛПУ МГ Бобровское | КС Бобровская, цех №2 | ГПА | 1 - ГПУ-10 | Отсечной | 100 | 100 | Кран шаровой | Seikmann Econosto, Германия | 2010 | 2011 | Ручной (ручка, рычаг, маховик) | Seikmann Econosto, Германия | 2011 | 11б | 316/3 |  | 11б | Отсутствует |  | Не требуется |  |  | Надземное
ЛПУ МГ Бобровское | КС Бобровская, цех №2 | ГПА | 1 - ГПУ-10 | Наполнительный | 50 | 75 | Кран шаровой | Грове, Италия | 1981 | 1984 | Пневмогидравлический | Биффи, Италия | 1984 | 4 | 263700 | 130505 | 4 | Отсутствует |  | Да |  |  | Надземное
ЛПУ МГ Бобровское | КС Бобровская, цех №2 | ГПА | 1 - ГПУ-10 | Наполнительный | 50 | 75 | Кран шаровой | Грове, Италия | 1982 | 1984 | Ручной (ручка, рычаг, маховик) | Грове, Италия | 1984 | 4б | 438453 | 130505 | 4б | Отсутствует |  | Не требуется |  |  | Надземное
ЛПУ МГ Бобровское | КС Бобровская, цех №2 | ГПА | 1 - ГПУ-10 | Наполнительный | 50 | 160 | Задвижка клиновая | Черрезе, Италия | 1981 | 1984 | Ручной (ручка, рычаг, маховик) | Черрезе, Италия | 1984 | 4д | 670324 | 130505 | 4д | Отсутствует |  | Не требуется |  |  | Надземное
ЛПУ МГ Бобровское | КС Бобровская, цех №2 | ГПА | 1 - ГПУ-10 | Выпускной | 100 | 75 | Кран шаровой | Грове, Италия | 1983 | 1984 | Пневмогидравлический | Биффи, Италия | 1984 | 5 | 436945 | 130505 | 5 | Отсутствует |  | Да |  |  | Надземное
ЛПУ МГ Бобровское | КС Бобровская, цех №2 | ГПА | 1 - ГПУ-10 | Отсечной | 80 | 80 | Кран шаровой | АЗТПА, Россия | 2010 | 2011 | Пневматический | АЗТПА, Россия | 2011 | 12 | 119 |  | 12 | Отсутствует | 20 | Да | 11лс660п1 | 09Г2С | Надземное
ЛПУ МГ Бобровское | КС Бобровская, цех №2 | ГПА | 1 - ГПУ-10 | Входной | 700 | 75 | Кран шаровой | Грове, Италия | 1982 | 1997 | Пневмогидравлический | Биффи, Италия | 1997 | 1 | 433681 | 130505 | 1 | Отсутствует |  | Да |  |  | Надземное
ЛПУ МГ Бобровское | КС Бобровская, цех №2 | ГПА | 1 - ГПУ-10 | выпускной(ая) (свеча) | 50 | 80 | Кран шаровой | АЗТПА, Россия | 2010 | 2011 | Пневматический | АЗТПА, Россия | 2011 | 10 | 284 |  | 10 | Заводской | 30 | Да | КШ 050-20.00.00 | 09Г2С | Надземное
ЛПУ МГ Бобровское | КС Бобровская, цех №3 | ГПА | 1 - ГПУ-10 | Входной | 700 | 80 | Кран шаровой | Волгограднефтемаш, Россия | 2005 | 2006 | Пневмогидравлический | Волгограднефтемаш, Россия | 2006 | 1 | 633 | 130535 | 1 | Отсутствует |  | Да |  |  | Надземное
ЛПУ МГ Бобровское | КС Бобровская, цех №3 | ГПА | 1 - ГПУ-10 | нагнетательный | 700 | 80 | Кран шаровой | АЗТПА, Россия | 1983 | 1985 | Пневмогидравлический | АЗТПА, Россия | 1985 | 2 | 331 | 130535 | 2 | Заводской |  | Да | МА39095-700-03 | 09Г2С | Надземное
ЛПУ МГ Бобровское | КС Бобровская, цех №3 | ГПА | 1 - ГПУ-10 | Клапан обратный | 700 | 80 | Клапан обратный | СМНПО им.Фрунзе, Украина | 1984 | 1985 | без привода |  |  | ОК 2 | 127 | 130535 | ОК 2 | Отсутствует |  | Не требуется |  |  | Надземное
ЛПУ МГ Бобровское | КС Бобровская, цех №3 | ГПА | 1 - ГПУ-10 | Клапан обратный | 300 | 100 | Клапан обратный | Мишон-Дю-Чек, Франция | 1983 | 1985 | без привода |  |  | ОК 6 | 31846 | 130535 | ОК 6 | Отсутствует |  | Не требуется |  |  | Надземное
ЛПУ МГ Бобровское | КС Бобровская, цех №3 | ГПА | 1 - ГПУ-10 | Рециркуляционный | 300 | 80 | Кран шаровой | Волгограднефтемаш, Россия | 2010 | 2011 | Пневмогидравлический | Волгограднефтемаш, Россия | 2011 | 6 | 13006-143 | 130535 | 6 | Заводской |  | Да | МА39003-300-03ХЛ | 09Г2С | Надземное
ЛПУ МГ Бобровское | КС Бобровская, цех №3 | ГПА | 1 - ГПУ-10 | Отсечной | 50 | 80 | Кран шаровой | АЗТПА, Россия | 1983 | 1985 | Ручной (ручка, рычаг, маховик) | АЗТПА, Россия | 1985 | 12б | 125782 |  | 12б | Отсутствует |  | Не требуется |  |  | Надземное
ЛПУ МГ Бобровское | КС Бобровская, цех №3 | ГПА | 1 - ГПУ-10 | Отсечной | 100 | 80 | Кран шаровой | АЗТПА, Россия | 1983 | 1985 | Пневмогидравлический | АЗТПА, Россия | 1985 | 11 | 157-84 |  | 11 | Отсутствует |  | Да |  |  | Надземное
ЛПУ МГ Бобровское | КС Бобровская, цех №3 | ГПА | 1 - ГПУ-10 | Отсечной | 50 | 80 | Кран шаровой | АЗТПА, Россия | 1983 | 1985 | Пневмогидравлический | АЗТПА, Россия | 1985 | 12 | 283-82 |  | 12 | Отсутствует |  | Да |  |  | Надземное
ЛПУ МГ Бобровское | КС Бобровская, цех №3 | ГПА | 1 - ГПУ-10 | Наполнительный | 50 | 80 | Кран шаровой | АЗТПА, Россия | 2005 | 2006 | Ручной (ручка, рычаг, маховик) | АЗТПА, Россия | 2006 | 4б | 73 | 130535 | 4б | Отсутствует |  | Не требуется | 11ДС60П1 |  | Надземное
ЛПУ МГ Бобровское | КС Бобровская, цех №3 | ГПА | 1 - ГПУ-10 | Наполнительный | 50 | 75 | Кран шаровой | Грове, Италия | 1983 | 1985 | Пневмогидравлический | Биффи, Италия | 1985 | 4 | 34539/2 | 130535 | 4 | Отсутствует |  | Да |  |  | Надземное
ЛПУ МГ Бобровское | КС Бобровская, цех №3 | ГПА | 1 - ГПУ-10 | Отсечной | 100 | 80 | Кран шаровой | АЗТПА, Россия | 1983 | 1985 | Ручной (ручка, рычаг, маховик) | АЗТПА, Россия | 1985 | 11б | 130-84 |  | 11б | Отсутствует |  | Не требуется |  |  | Надземное
ЛПУ МГ Бобровское | КС Бобровская, цех №3 | ГПА | 1 - ГПУ-10 | выпускной(ая) (свеча) | 50 | 80 | Кран шаровой | АЗТПА, Россия | 1983 | 1985 | Пневмогидравлический | АЗТПА, Россия | 1985 | 9 | 277 |  | 9 | Отсутствует |  | Да |  |  | Надземное
ЛПУ МГ Бобровское | КС Бобровская, цех №3 | ГПА | 1 - ГПУ-10 | выпускной(ая) (свеча) | 50 | 80 | Кран шаровой | АЗТПА, Россия | 1983 | 1985 | Пневмогидравлический | АЗТПА, Россия | 1985 | 10 | 100384 |  | 10 | Отсутствует |  | Да |  |  | Надземное
ЛПУ МГ Бобровское | КС Бобровская, цех №3 | ГПА | 1 - ГПУ-10 | Выпускной | 100 | 80 | Кран шаровой | АЗТПА, Россия | 1983 | 1985 | Пневмогидравлический | АЗТПА, Россия | 1985 | 5 | 73785 | 130535 | 5 | Отсутствует |  | Да |  |  | Надземное
ЛПУ МГ Бобровское | КС Бобровская, цех №1 | ГПА | 1 - ГТК-25АЕГ | Отсечной | 50 | 100 | Кран шаровой | Перар, Италия | 1984 | 1984 | Ручной (ручка, рычаг, маховик) | Перар, Италия | 1984 | 2.5.1 | 160.2013B/68 |  | 2001-05-02 |  | 20 | Не требуется |  |  | Надземное
ЛПУ МГ Бобровское | КС Бобровская, цех №1 | ГПА | 1 - ГТК-25АЕГ | Отсечной | 50 | 80 | Кран шаровой | Электрохимприбор, Россия | 2017 | 2017 | Ручной (ручка, рычаг, маховик) | Электрохимприбор, Россия | 2017 | 1.5.1 | 3-Р1212/1 |  | 2001-05-01 |  | 20 | Не требуется |  |  | Надземное
ЛПУ МГ Бобровское | КС Бобровская, цех №1 | ГПА | 1 - ГТК-25АЕГ | Отсечной | 50 | 100 | Кран шаровой | Перар, Италия | 1984 | 1984 | Ручной (ручка, рычаг, маховик) | Перар, Италия | 1984 | 2.5.2 | 160.2013B/69 |  | 2002-05-02 |  | 20 | Не требуется |  |  | Надземное
ЛПУ МГ Бобровское | КС Бобровская, цех №1 | ГПА | 1 - ГТК-25АЕГ | Отсечной | 50 | 100 | Кран шаровой | Перар, Италия | 1984 | 1984 | Ручной (ручка, рычаг, маховик) | Перар, Италия | 1984 | 1.5.2 | 160.2013B/67 |  | 2002-05-01 |  | 20 | Не требуется |  |  | Надземное
ЛПУ МГ Бобровское | КС Бобровская, цех №1 | ГПА | 1 - ГТК-25АЕГ | Выпускной | 100 | 80 | Кран шаровой | Пензтяжпромарматура, Россия | 2015 | 2015 | Пневмогидравлический | Пензтяжпромарматура, Россия | 2015 | 5 | 110398 | 130568 | 5 | Отсутствует | 30 | Да | ПТ39180-100-07 | 09Г2С | Надземное
ЛПУ МГ Бобровское | КС Бобровская, цех №1 | ГПА | 1 - ГТК-25АЕГ | выпускной(ая) (свеча) | 50 | 80 | Кран шаровой | Волгограднефтемаш, Россия | 2010 | 2014 | Пневматический | Волгограднефтемаш, Россия | 2014 | 9 | 826 |  | 9 | Отсутствует | 30 | Да |  |  | Надземное
ЛПУ МГ Бобровское | КС Бобровская, цех №1 | ГПА | 1 - ГТК-25АЕГ | Наполнительный | 50 | 80 | Кран шаровой | АЗТПА, Россия | 2005 | 2005 | Ручной (ручка, рычаг, маховик) | АЗТПА, Россия | 2005 | 4.1 | 429 | 130568 | 2022-01-04 | Отсутствует | 30 | Не требуется | МА39208-050 | 09Г2С | Надземное
ЛПУ МГ Бобровское | КС Бобровская, цех №1 | ГПА | 1 - ГТК-25АЕГ | Наполнительный | 50 | 80 | Кран шаровой | АЗТПА, Россия | 2005 | 2005 | Ручной (ручка, рычаг, маховик) | АЗТПА, Россия | 2005 | 4.2 | 380 | 130568 | 2022-02-04 | Отсутствует | 30 | Не требуется | МА39208-050 | 09Г2С | Надземное
ЛПУ МГ Бобровское | КС Бобровская, цех №1 | ГПА | 1 - ГТК-25АЕГ | выпускной(ая) (свеча) | 50 | 80 | Кран шаровой | Волгограднефтемаш, Россия | 2010 | 2013 | Пневматический | Волгограднефтемаш, Россия | 2013 | 10 | 286 |  | 10 | Отсутствует | 30 | Да |  |  | Надземное
ЛПУ МГ Бобровское | КС Бобровская, цех №1 | ГПА | 1 - ГТК-25АЕГ | Клапан обратный | 1000 | 100 | Клапан обратный | Петролвалвес, Италия | 1982 | 1984 | без привода |  |  | ОК 2 | 616 | 130568 | ОК 2 | Отсутствует | 30 | Не требуется | 630751 |  | Надземное
ЛПУ МГ Бобровское | КС Бобровская, цех №1 | ГПА | 1 - ГТК-25АЕГ | Клапан обратный | 300 | 100 | Клапан обратный | Петролвалвес, Италия | 1982 | 1984 | без привода |  |  | ОК 6 | 982 | 130568 | ОК 6 | Отсутствует |  | Не требуется |  |  | Надземное
ЛПУ МГ Бобровское | КС Бобровская, цех №1 | ГПА | 1 - ГТК-25АЕГ | Рециркуляционный | 300 | 100 | Кран шаровой | Борзиг, Германия | 1982 | 1984 | Ручной с механическим редуктором | Борзиг, Германия | 1984 | 6р | В39410012 | 130568 | 6р | Отсутствует |  | Не требуется | 160.1055В |  | Надземное
ЛПУ МГ Бобровское | КС Бобровская, цех №1 | ГПА | 1 - ГТК-25АЕГ | Рециркуляционный | 300 | 100 | Кран шаровой | Фишер, Германия | 1982 | 1984 | Пневматический | Фишер, Германия | 1984 | 6 | SC317588 | 130568 | 6 | Отсутствует |  | Да |  |  | Надземное
ЛПУ МГ Бобровское | КС Бобровская, цех №1 | ГПА | 1 - ГТК-25АЕГ | нагнетательный | 1000 | 100 | Кран шаровой | Борзиг, Германия | 1982 | 1984 | Пневмогидравлический | Борзиг, Германия | 1984 | 2 | 2212 | 130568 | 2 | Отсутствует |  | Да |  |  | Надземное
ЛПУ МГ Бобровское | КС Бобровская, цех №1 | ГПА | 1 - ГТК-25АЕГ | Входной | 1000 | 80 | Кран шаровой | АЗТПА, Россия | 2004 | 2005 | Пневмогидравлический | АЗТПА, Россия | 2005 | 1 | 2341 | 130568 | 1 | Отсутствует | 30 | Да | МА39112-1000 | 09Г2С | Надземное
ЛПУ МГ Бобровское | КС Бобровская, цех №1 | ГПА | 1 - ГТК-25АЕГ | Отсечной | 100 | 100 | Кран шаровой | TK Valve Ltd, Шотландия | 1984 | 1984 | Ручной (ручка, рычаг, маховик) | TK Valve Ltd, Шотландия | 1984 | 12.1 | 46616 |  | 2022-01-12 | Отсутствует |  | Не требуется |  |  | Надземное
ЛПУ МГ Бобровское | КС Бобровская, цех №1 | ГПА | 1 - ГТК-25АЕГ | Отсечной | 100 | 100 | Кран шаровой | TK Valve Ltd, Шотландия | 1984 | 1984 | Ручной (ручка, рычаг, маховик) | TK Valve Ltd, Шотландия | 1984 | 12.2 | 46619 |  | 2022-02-12 | Отсутствует |  | Не требуется |  |  | Надземное
ЛПУ МГ Бобровское | КС Бобровская, цех №1 | ГПА | 1 - ГТК-25АЕГ | Отсечной | 100 | 100 | Кран шаровой | TK Valve Ltd, Шотландия | 1984 | 1984 | Ручной (ручка, рычаг, маховик) | TK Valve Ltd, Шотландия | 1984 | 12.3 | 46487 |  | 2022-03-12 | Отсутствует |  | Не требуется |  |  | Надземное
ЛПУ МГ Бобровское | КС Бобровская, цех №1 | ГПА | 1 - ГТК-25АЕГ | Отсечной | 100 | 100 | Кран шаровой | TK Valve Ltd, Шотландия | 1984 | 1984 | Ручной (ручка, рычаг, маховик) | TK Valve Ltd, Шотландия | 1984 | 12.6 | 46617 |  | 2022-06-12 | Отсутствует |  | Не требуется |  |  | Надземное
ЛПУ МГ Бобровское | КС Бобровская, цех №1 | ГПА | 1 - ГТК-25АЕГ | Отсечной | 100 | 100 | Кран шаровой | TK Valve Ltd, Шотландия | 1984 | 1984 | Ручной (ручка, рычаг, маховик) | TK Valve Ltd, Шотландия | 1984 | 12.5 | 46610 |  | 2022-05-12 | Отсутствует |  | Не требуется |  |  | Надземное
ЛПУ МГ Бобровское | КС Бобровская, цех №1 | ГПА | 1 - ГТК-25АЕГ | Отсечной | 100 | 100 | Кран шаровой | TK Valve Ltd, Шотландия | 1984 | 1984 | Ручной (ручка, рычаг, маховик) | TK Valve Ltd, Шотландия | 1984 | 12.4 | 46484 |  | 2022-04-12 | Отсутствует |  | Не требуется |  |  | Надземное
ЛПУ МГ Бобровское | КС Бобровская, цех №1 | ГПА | 1 - ГТК-25АЕГ | Наполнительный | 50 | 80 | Кран шаровой | Волгограднефтемаш, Россия | 2012 | 2013 | Пневматический | Волгограднефтемаш, Россия | 2013 | 4 | 826 | 130568 | 4 | Отсутствует | 30 | Да |  |  | Надземное
ЛПУ МГ Бобровское | КС Бобровская, цех №1 | ГПА | 1 - ГТК-25АЕГ | Отсечной | 100 | 80 | Кран шаровой | Пензтяжпромарматура, Россия | 2015 | 2015 | Пневмогидравлический | Пензтяжпромарматура, Россия | 2015 | 12 | 110077 |  | 12 | Отсутствует | 30 | Да | ПТ39180-100-07 | 09Г2С | Надземное
ЛПУ МГ Бобровское | КС Бобровская, цех №1 | ГПА | 1 - ГТК-25АЕГ | Отсечной | 200 | 80 | Кран шаровой | Волгограднефтемаш, Россия | 2015 | 2015 | Пневматический | Волгограднефтемаш, Россия | 2015 | 11 | 1536 |  | 11 | Отсутствует | 30 | Да | МВ-39183-200-09 | 09Г2С | Надземное
ЛПУ МГ Бобровское | КС Бобровская, цех №4 | ГПА | 2 - ГПА-Ц-16 | Клапан обратный | 700 | 80 | Клапан обратный | СМНПО им.Фрунзе, Украина | 1983 | 1986 | без привода |  |  | ОК 2 | 215 | 130572 | ОК 2 | Отсутствует |  | Не требуется | СФ44132 | 09Г2С | Надземное
ЛПУ МГ Бобровское | КС Бобровская, цех №4 | ГПА | 2 - ГПА-Ц-16 | выпускной(ая) (свеча) | 50 | 80 | Кран шаровой | АЗТПА, Россия | 1986 | 1986 | Пневмогидравлический | АЗТПА, Россия | 1986 | 10 | 872 |  | 10 | Отсутствует | 30 | Да | МА39002 | 09Г2С | Надземное
ЛПУ МГ Бобровское | КС Бобровская, цех №4 | ГПА | 2 - ГПА-Ц-16 | Входной | 700 | 80 | Кран шаровой | АЗТПА, Россия | 1986 | 1986 | Пневмогидравлический | Днепротяжбуммаш, Украина | 1986 | 1 | 516 | 130572 | 1 | Заводской | 20 | Да | МА39117 03ХЛ | 20ГМЛ | Надземное
ЛПУ МГ Бобровское | КС Бобровская, цех №4 | ГПА | 2 - ГПА-Ц-16 | нагнетательный | 700 | 80 | Кран шаровой | АЗТПА, Россия | 1986 | 1986 | Пневмогидравлический | Днепротяжбуммаш, Украина | 1986 | 2 | 817 | 130572 | 2 | Заводской | 20 | Да | МА39117 03ХЛ | 20ГМЛ | Надземное
ЛПУ МГ Бобровское | КС Бобровская, цех №4 | ГПА | 2 - ГПА-Ц-16 | Рециркуляционный | 400 | 80 | Кран шаровой | Черновицкий МЗ, Украина | 1983 | 1986 | Пневмогидравлический | Днепротяжбуммаш, Украина | 1986 | 6д | 102 | 130572 | 6д | Отсутствует | 20 | Не требуется |  | 09Г2С | Надземное
ЛПУ МГ Бобровское | КС Бобровская, цех №4 | ГПА | 2 - ГПА-Ц-16 | Рециркуляционный | 400 | 80 | Кран шаровой | Черновицкий МЗ, Украина | 1983 | 1986 | Пневмогидравлический | Днепротяжбуммаш, Украина | 1986 | 6 | 38 | 130572 | 6 | Отсутствует | 20 | Да |  | 09Г2С | Надземное
ЛПУ МГ Бобровское | КС Бобровская, цех №4 | ГПА | 2 - ГПА-Ц-16 | Наполнительный | 50 | 75 | Кран шаровой | Грове, Италия | 1986 | 1986 | Пневмогидравлический | Биффи, Италия | 1986 | 4 | 843938 | 130572 | 4 | Отсутствует |  | Да | B4B | A350 LF2 | Надземное
ЛПУ МГ Бобровское | КС Бобровская, цех №4 | ГПА | 2 - ГПА-Ц-16 | Отсечной | 200 | 80 | Кран шаровой | АЗТПА, Россия | 1986 | 1986 | Пневмогидравлический | АЗТПА, Россия | 1986 | 11 | 271 |  | 11 | Отсутствует | 30 | Да |  | 09Г2С | Надземное
ЛПУ МГ Бобровское | КС Бобровская, цех №4 | ГПА | 2 - ГПА-Ц-16 | Наполнительный | 50 | 80 | Кран шаровой | АЗТПА, Россия | 1986 | 1986 | Ручной (ручка, рычаг, маховик) | АЗТПА, Россия | 1986 | 4б | 1469 | 130572 | 4б | Отсутствует | 30 | Не требуется | МА39002 | 09Г2С | Надземное
ЛПУ МГ Бобровское | КС Бобровская, цех №4 | ГПА | 2 - ГПА-Ц-16 | Рециркуляционный | 100 | 80 | Кран шаровой | АЗТПА, Россия | 1986 | 1986 | Пневмогидравлический | АЗТПА, Россия | 1986 | 6р | 225 | 130572 | 6р | Отсутствует | 8500 | Не требуется | МА39002 | 09Г2С | Надземное | Срок службы 500 циклов / 8500 часов.
ЛПУ МГ Бобровское | КС Бобровская, цех №4 | ГПА | 2 - ГПА-Ц-16 | Отсечной | 50 | 80 | Кран шаровой | АЗТПА, Россия | 1986 | 1986 | Пневмогидравлический | АЗТПА, Россия | 1986 | 12 | 855 | 130572 | 12 | Отсутствует | 30 | Да | МА39002 | 09Г2С | Надземное
ЛПУ МГ Бобровское | КС Бобровская, цех №4 | ГПА | 2 - ГПА-Ц-16 | Отсечной | 200 | 25 | Задвижка клиновая | АЗТПА, Россия | 1986 | 1986 | Ручной (ручка, рычаг, маховик) | АЗТПА, Россия | 1986 | 11р | 184 |  | 11р | Отсутствует | 30 | Не требуется |  | 09Г2С | Надземное
ЛПУ МГ Бобровское | КС Бобровская, цех №4 | ГПА | 2 - ГПА-Ц-16 | выпускной(ая) (свеча) | 50 | 80 | Кран шаровой | АЗТПА, Россия | 1986 | 1986 | Пневмогидравлический | АЗТПА, Россия | 1986 | 9 | 803 |  | 9 | Отсутствует | 30 | Да | МА39002 | 09Г2С | Надземное
ЛПУ МГ Бобровское | КС Бобровская, цех №4 | ГПА | 2 - ГПА-Ц-16 | Выпускной | 50 | 80 | Кран шаровой | АЗТПА, Россия | 1986 | 1986 | Пневмогидравлический | АЗТПА, Россия | 1986 | 5 | 692 | 130572 | 5 | Отсутствует | 30 | Да | МА39002 | 09Г2С | Надземное
ЛПУ МГ Бобровское | КС Бобровская, цех №4 | ГПА | 2 - ГПА-Ц-16 | Клапан обратный | 400 | 100 | Клапан обратный | Ваги-Грове, Италия | 1983 | 1986 | без привода |  |  | ОК 6 | 509544 | 130572 | ОК 6 | Отсутствует |  | Не требуется |  |  | Надземное
ЛПУ МГ Бобровское | КС Бобровская, цех №5 | ГПА | 2 - ГПА-Ц-16 | Выпускной | 50 | 80 | Кран шаровой | АЗТПА, Россия | 1985 | 1987 | Пневмогидравлический | АЗТПА, Россия | 1987 | 5 | 10-85 | 130606 | 5 | Отсутствует | 25 | Да |  |  | Надземное
ЛПУ МГ Бобровское | КС Бобровская, цех №5 | ГПА | 2 - ГПА-Ц-16 | выпускной(ая) (свеча) | 50 | 80 | Кран шаровой | АЗТПА, Россия | 1985 | 1987 | Пневмогидравлический | АЗТПА, Россия | 1987 | 9 | 878 ХЛ1 |  | 9 | Отсутствует | 25 | Да | 10ЛС65007 |  | Надземное
ЛПУ МГ Бобровское | КС Бобровская, цех №5 | ГПА | 2 - ГПА-Ц-16 | выпускной(ая) (свеча) | 50 | 80 | Кран шаровой | АЗТПА, Россия | 1985 | 1987 | Пневмогидравлический | АЗТПА, Россия | 1987 | 10 | 864 ХЛ1 |  | 10 | Отсутствует | 25 | Да | 10ЛС65007 |  | Надземное
ЛПУ МГ Бобровское | КС Бобровская, цех №5 | ГПА | 2 - ГПА-Ц-16 | Отсечной | 50 | 80 | Кран шаровой | АЗТПА, Россия | 1985 | 1987 | Пневмогидравлический | АЗТПА, Россия | 1987 | 12 | 102191 |  | 12 | Отсутствует | 25 | Да | МА39002 |  | Надземное
ЛПУ МГ Бобровское | КС Бобровская, цех №5 | ГПА | 2 - ГПА-Ц-16 | Отсечной | 200 | 80 | Кран шаровой | АЗТПА, Россия | 1985 | 1987 | Пневмогидравлический | АЗТПА, Россия | 1987 | 11 | 282 |  | 11 | Отсутствует | 25 | Да | МА39002 |  | Надземное
ЛПУ МГ Бобровское | КС Бобровская, цех №5 | ГПА | 2 - ГПА-Ц-16 | Рециркуляционный | 100 | 80 | Кран шаровой | АЗТПА, Россия | 1985 | 1987 | Ручной (ручка, рычаг, маховик) | АЗТПА, Россия | 1987 | 6р | 535-85 | 130606 | 6р | Отсутствует | 25 | Не требуется | МА39002 |  | Надземное
ЛПУ МГ Бобровское | КС Бобровская, цех №5 | ГПА | 2 - ГПА-Ц-16 | Отсечной | 50 | 80 | Кран шаровой | АЗТПА, Россия | 1985 | 1987 | Ручной (ручка, рычаг, маховик) | АЗТПА, Россия | 1987 | 12.8 | 423-86 |  | 2022-08-12 | Отсутствует |  | Не требуется | МА39002 |  | Надземное
ЛПУ МГ Бобровское | КС Бобровская, цех №5 | ГПА | 2 - ГПА-Ц-16 | Отсечной | 50 | 80 | Кран шаровой | АЗТПА, Россия | 1985 | 1987 | Ручной (ручка, рычаг, маховик) | АЗТПА, Россия | 1987 | 12.7 | б/412-86 |  | 2022-07-12 | Отсутствует |  | Не требуется | МА39002 |  | Надземное
ЛПУ МГ Бобровское | КС Бобровская, цех №5 | ГПА | 2 - ГПА-Ц-16 | Отсечной | 50 | 80 | Кран шаровой | АЗТПА, Россия | 1985 | 1987 | Ручной (ручка, рычаг, маховик) | АЗТПА, Россия | 1987 | 12.3 | 409-86 |  | 2022-03-12 | Отсутствует |  | Не требуется | МА39002 |  | Надземное
ЛПУ МГ Бобровское | КС Бобровская, цех №5 | ГПА | 2 - ГПА-Ц-16 | Отсечной | 50 | 80 | Кран шаровой | АЗТПА, Россия | 1985 | 1987 | Ручной (ручка, рычаг, маховик) | АЗТПА, Россия | 1987 | 12.6 | 419-86 |  | 2022-06-12 | Отсутствует |  | Не требуется | МА39002 |  | Надземное
ЛПУ МГ Бобровское | КС Бобровская, цех №5 | ГПА | 2 - ГПА-Ц-16 | Отсечной | 50 | 80 | Кран шаровой | АЗТПА, Россия | 1985 | 1987 | Ручной (ручка, рычаг, маховик) | АЗТПА, Россия | 1987 | 12.4 | 452-015/13 |  | 2022-04-12 | Отсутствует |  | Не требуется | МА39002 |  | Надземное
ЛПУ МГ Бобровское | КС Бобровская, цех №5 | ГПА | 2 - ГПА-Ц-16 | Отсечной | 50 | 80 | Кран шаровой | АЗТПА, Россия | 1985 | 1987 | Ручной (ручка, рычаг, маховик) | АЗТПА, Россия | 1987 | 12.2 | 408-86 |  | 2022-02-12 | Отсутствует |  | Не требуется | МА39002 |  | Надземное
ЛПУ МГ Бобровское | КС Бобровская, цех №5 | ГПА | 2 - ГПА-Ц-16 | Отсечной | 50 | 80 | Кран шаровой | АЗТПА, Россия | 1985 | 1987 | Ручной (ручка, рычаг, маховик) | АЗТПА, Россия | 1987 | 12.1 | 912-86 |  | 2022-01-12 | Отсутствует |  | Не требуется | МА39002 |  | Надземное
ЛПУ МГ Бобровское | КС Бобровская, цех №5 | ГПА | 2 - ГПА-Ц-16 | Отсечной | 50 | 80 | Кран шаровой | АЗТПА, Россия | 1985 | 1987 | Ручной (ручка, рычаг, маховик) | АЗТПА, Россия | 1987 | 12.5 | 415-86 |  | 2022-05-12 | Отсутствует |  | Не требуется | МА39002 |  | Надземное
ЛПУ МГ Бобровское | КС Бобровская, цех №5 | ГПА | 2 - ГПА-Ц-16 | Наполнительный | 50 | 80 | Кран шаровой | Усть-Каменогорский АЗ, Казахстан | 1985 | 1987 | Ручной (ручка, рычаг, маховик) | Усть-Каменогорский АЗ, Казахстан | 1987 | 4.1 | 12009 | 130606 | 2022-01-04 | Отсутствует | 25 | Не требуется | МА39002 | Сталь 10Г2 | Надземное
ЛПУ МГ Бобровское | КС Бобровская, цех №5 | ГПА | 2 - ГПА-Ц-16 | Наполнительный | 50 | 80 | Кран шаровой | АЗТПА, Россия | 1985 | 1987 | Пневмогидравлический | АЗТПА, Россия | 1987 | 4 | 2224 ХЛ1 | 130606 | 4 | Отсутствует | 25 | Да | 10ЛС65007 |  | Надземное
ЛПУ МГ Бобровское | КС Бобровская, цех №5 | ГПА | 2 - ГПА-Ц-16 | Клапан обратный | 400 | 75 | Клапан обратный | Ваги-Грове, Италия | 1985 | 1987 | без привода |  |  | ОК 6 | 905823 | 130606 | ОК 6 | Отсутствует |  | Не требуется |  |  | Надземное
ЛПУ МГ Бобровское | КС Бобровская, цех №5 | ГПА | 2 - ГПА-Ц-16 | Клапан обратный | 700 | 80 | Клапан обратный | СМНПО им.Фрунзе, Украина | 1987 | 1987 | без привода |  |  | ОК 2 | 291 | 130606 | ОК 2 | Отсутствует |  | Не требуется |  |  | Надземное
ЛПУ МГ Бобровское | КС Бобровская, цех №5 | ГПА | 2 - ГПА-Ц-16 | Рециркуляционный | 400 | 80 | Кран шаровой | Черновицкий МЗ, Украина | 1987 | 1987 | Пневмогидравлический | Днепротяжбуммаш, Украина | 1987 | 6д | 95700 ВИ | 130606 | 6д | Отсутствует |  | Не требуется | MA3900 |  | Надземное
ЛПУ МГ Бобровское | КС Бобровская, цех №5 | ГПА | 2 - ГПА-Ц-16 | Рециркуляционный | 400 | 80 | Кран шаровой | Черновицкий МЗ, Украина | 1987 | 1987 | Пневмогидравлический | Днепротяжбуммаш, Украина | 1987 | 6 | ХЛ-02 | 130606 | 6 | Отсутствует |  | Да | МА39095 |  | Надземное
ЛПУ МГ Бобровское | КС Бобровская, цех №5 | ГПА | 2 - ГПА-Ц-16 | нагнетательный | 700 | 80 | Кран шаровой | Черновицкий МЗ, Украина | 1986 | 1987 | Пневмогидравлический | Днепротяжбуммаш, Украина | 1987 | 2 | 1432 | 130606 | 2 | Отсутствует |  | Да | МА39117 |  | Надземное
ЛПУ МГ Бобровское | КС Бобровская, цех №5 | ГПА | 2 - ГПА-Ц-16 | Входной | 700 | 80 | Кран шаровой | Черновицкий МЗ, Украина | 1986 | 1987 | Пневмогидравлический | Днепротяжбуммаш, Украина | 1987 | 1 | 1412 | 130606 | 1 | Отсутствует |  | Да | МА39117 |  | Надземное
ЛПУ МГ Бобровское | КС Бобровская, цех №6 | ГПА | 2 - ГПА-Ц-16 | Отсечной | 50 | 80 | Кран шаровой | АЗТПА, Россия | 1985 | 1987 | Ручной (ручка, рычаг, маховик) | АЗТПА, Россия | 1987 | 12.5 | 486-86 |  | 2022-05-12 | Отсутствует |  | Не требуется | МА39002 |  | Надземное
ЛПУ МГ Бобровское | КС Бобровская, цех №6 | ГПА | 2 - ГПА-Ц-16 | Входной | 1000 | 75 | Кран шаровой | Кобе Стил, Япония | 1982 | 1987 | Пневмогидравлический | Биффи, Италия | 1987 | 1 | 307 | 130713 | 1 | Отсутствует |  | Да |  |  | Надземное
ЛПУ МГ Бобровское | КС Бобровская, цех №6 | ГПА | 2 - ГПА-Ц-16 | Отсечной | 50 | 80 | Кран шаровой | АЗТПА, Россия | 1985 | 1987 | Ручной (ручка, рычаг, маховик) | АЗТПА, Россия | 1987 | 12.4 | 483-86 |  | 2022-04-12 | Отсутствует |  | Не требуется | МА39002 |  | Надземное
ЛПУ МГ Бобровское | КС Бобровская, цех №6 | ГПА | 2 - ГПА-Ц-16 | Отсечной | 50 | 80 | Кран шаровой | АЗТПА, Россия | 1985 | 1987 | Ручной (ручка, рычаг, маховик) | АЗТПА, Россия | 1987 | 12.2 | 485-86 |  | 2022-02-12 | Отсутствует |  | Не требуется | МА39002 |  | Надземное
ЛПУ МГ Бобровское | КС Бобровская, цех №6 | ГПА | 2 - ГПА-Ц-16 | Выпускной | 50 | 80 | Кран шаровой | АЗТПА, Россия | 1985 | 1987 | Пневмогидравлический | АЗТПА, Россия | 1987 | 5 | 1008-86 | 130713 | 5 | Отсутствует | 25 | Да |  |  | Надземное
ЛПУ МГ Бобровское | КС Бобровская, цех №6 | ГПА | 2 - ГПА-Ц-16 | выпускной(ая) (свеча) | 50 | 80 | Кран шаровой | АЗТПА, Россия | 1985 | 1987 | Пневмогидравлический | АЗТПА, Россия | 1987 | 10 | 1018 |  | 10 | Отсутствует | 25 | Да |  |  | Надземное
ЛПУ МГ Бобровское | КС Бобровская, цех №6 | ГПА | 2 - ГПА-Ц-16 | выпускной(ая) (свеча) | 50 | 80 | Кран шаровой | АЗТПА, Россия | 1985 | 1987 | Пневмогидравлический | АЗТПА, Россия | 1987 | 9 | 1192-85 |  | 9 | Отсутствует | 25 | Да |  |  | Надземное
ЛПУ МГ Бобровское | КС Бобровская, цех №6 | ГПА | 2 - ГПА-Ц-16 | Отсечной | 50 | 80 | Кран шаровой | АЗТПА, Россия | 1985 | 1987 | Ручной (ручка, рычаг, маховик) | АЗТПА, Россия | 1987 | 12.3 | 479-86 |  | 2022-03-12 | Отсутствует |  | Не требуется | МА39002 |  | Надземное
ЛПУ МГ Бобровское | КС Бобровская, цех №6 | ГПА | 2 - ГПА-Ц-16 | нагнетательный | 700 | 80 | Кран шаровой | Волгограднефтемаш, Россия | 2016 | 2017 | Пневмогидравлический | Волгограднефтемаш, Россия | 2017 | 2 | 4490 | 130713 | 2 | Заводской | 20 | Да |  | 09Г2С | Надземное
ЛПУ МГ Бобровское | КС Бобровская, цех №6 | ГПА | 2 - ГПА-Ц-16 | Наполнительный | 50 | 80 | Кран шаровой | Усть-Каменогорский АЗ, Казахстан | 1985 | 1987 | Ручной (ручка, рычаг, маховик) | Усть-Каменогорский АЗ, Казахстан | 1987 | 4.1 | 2516 | 130713 | 2022-01-04 | Отсутствует |  | Не требуется |  |  | Надземное
ЛПУ МГ Бобровское | КС Бобровская, цех №6 | ГПА | 2 - ГПА-Ц-16 | Наполнительный | 50 | 75 | Кран шаровой | Грове, Италия | 1985 | 1987 | Пневмогидравлический | Биффи, Италия | 1987 | 4 | 48345 | 130713 | 4 | Отсутствует |  | Да |  |  | Надземное
ЛПУ МГ Бобровское | КС Бобровская, цех №6 | ГПА | 2 - ГПА-Ц-16 | Рециркуляционный | 100 | 80 | Кран шаровой | АЗТПА, Россия | 1985 | 1987 | Пневмогидравлический | АЗТПА, Россия | 1987 | 6р | 1539-86 | 130713 | 6р | Отсутствует | 25 | Не требуется | МА39002 |  | Надземное
ЛПУ МГ Бобровское | КС Бобровская, цех №6 | ГПА | 2 - ГПА-Ц-16 | Отсечной | 50 | 80 | Кран шаровой | АЗТПА, Россия | 1985 | 1987 | Ручной (ручка, рычаг, маховик) | АЗТПА, Россия | 1987 | 12.8 | 487-86 |  | 2022-08-12 | Отсутствует |  | Не требуется | МА39002 |  | Надземное
ЛПУ МГ Бобровское | КС Бобровская, цех №6 | ГПА | 2 - ГПА-Ц-16 | Отсечной | 50 | 80 | Кран шаровой | АЗТПА, Россия | 1985 | 1987 | Ручной (ручка, рычаг, маховик) | АЗТПА, Россия | 1987 | 12.7 | 480-86 |  | 2022-07-12 | Отсутствует |  | Не требуется | МА39002 |  | Надземное
ЛПУ МГ Бобровское | КС Бобровская, цех №6 | ГПА | 2 - ГПА-Ц-16 | Отсечной | 50 | 80 | Кран шаровой | АЗТПА, Россия | 1985 | 1987 | Пневмогидравлический | АЗТПА, Россия | 1987 | 12 | 102 199 |  | 12 | Отсутствует | 25 | Да | МА39002 |  | Надземное
ЛПУ МГ Бобровское | КС Бобровская, цех №6 | ГПА | 2 - ГПА-Ц-16 | Отсечной | 50 | 80 | Кран шаровой | АЗТПА, Россия | 1985 | 1987 | Ручной (ручка, рычаг, маховик) | АЗТПА, Россия | 1987 | 12.6 | 489-86 |  | 2022-06-12 | Отсутствует |  | Не требуется | МА39002 |  | Надземное
ЛПУ МГ Бобровское | КС Бобровская, цех №6 | ГПА | 2 - ГПА-Ц-16 | Отсечной | 200 | 80 | Кран шаровой | АЗТПА, Россия | 1985 | 1987 | Пневмогидравлический | АЗТПА, Россия | 1987 | 11 | 373 228 |  | 11 | Отсутствует | 25 | Да | МА39002 |  | Надземное
ЛПУ МГ Бобровское | КС Бобровская, цех №6 | ГПА | 2 - ГПА-Ц-16 | Рециркуляционный | 400 | 80 | Кран шаровой | Черновицкий МЗ, Украина | 1987 | 1987 | Пневмогидравлический | Днепротяжбуммаш, Украина | 1987 | 6д | 2 247 685 | 130713 | 6д | Отсутствует |  | Не требуется | МА30008-06ХЛ |  | Надземное
ЛПУ МГ Бобровское | КС Бобровская, цех №6 | ГПА | 2 - ГПА-Ц-16 | Рециркуляционный | 400 | 80 | Кран шаровой | Черновицкий МЗ, Украина | 1987 | 1987 | Пневмогидравлический | Днепротяжбуммаш, Украина | 1987 | 6 | 33 | 130713 | 6 | Отсутствует |  | Да | МА39095-02ХЛ |  | Надземное
ЛПУ МГ Бобровское | КС Бобровская, цех №6 | ГПА | 2 - ГПА-Ц-16 | Клапан обратный | 400 | 75 | Клапан обратный | Грове, Италия | 1986 | 1987 | без привода |  |  | ОК 6 | 930342 | 130713 | ОК 6 | Отсутствует |  | Не требуется |  |  | Надземное
ЛПУ МГ Бобровское | КС Бобровская, цех №6 | ГПА | 2 - ГПА-Ц-16 | Клапан обратный | 700 | 80 | Клапан обратный | СМНПО им.Фрунзе, Украина | 1986 | 1987 | без привода |  |  | ОК 2 | 544 | 130713 | ОК 2 | Отсутствует |  | Не требуется |  |  | Надземное
ЛПУ МГ Бобровское | КС Бобровская, цех №6 | ГПА | 2 - ГПА-Ц-16 | Отсечной | 50 | 80 | Кран шаровой | АЗТПА, Россия | 1985 | 1987 | Ручной (ручка, рычаг, маховик) | АЗТПА, Россия | 1987 | 12.1 | 481-86 |  | 2022-01-12 | Отсутствует |  | Не требуется | МА39002 |  | Надземное
ЛПУ МГ Бобровское | КС Бобровская, цех №7 | ГПА | 2 - ГПА-Ц-16 | Входной | 700 | 75 | Кран шаровой | Сигма Дольни Бенешов, Чехия | 1987 | 1988 | Пневмогидравлический | Сигма Дольни Бенешов, Чехия | 1988 | 1 | 23 | 130649 | 1 | Отсутствует |  | Да |  | 09Г2С | Надземное
ЛПУ МГ Бобровское | КС Бобровская, цех №7 | ГПА | 2 - ГПА-Ц-16 | Клапан обратный | 700 | 80 | Клапан обратный | СМНПО им.Фрунзе, Украина | 1987 | 1988 | без привода |  |  | ОК 2 | 543 | 130649 | ОК 2 | Отсутствует |  | Не требуется | СФ44132 | 09Г2С | Надземное
ЛПУ МГ Бобровское | КС Бобровская, цех №7 | ГПА | 2 - ГПА-Ц-16 | Рециркуляционный | 400 | 80 | Кран шаровой | АЗТПА, Россия | 1987 | 1988 | Пневмогидравлический | АЗТПА, Россия | 1988 | 6 | 47 | 130649 | 6 | Отсутствует | 30 | Да | МА30008 | 09Г2С | Надземное
ЛПУ МГ Бобровское | КС Бобровская, цех №7 | ГПА | 2 - ГПА-Ц-16 | Рециркуляционный | 400 | 80 | Кран шаровой | АЗТПА, Россия | 1985 | 1988 | Пневмогидравлический | АЗТПА, Россия | 1988 | 6д | 8 | 130649 | 6д | Отсутствует | 30 | Не требуется | МА30008 | 09Г2С | Надземное
ЛПУ МГ Бобровское | КС Бобровская, цех №7 | ГПА | 2 - ГПА-Ц-16 | Клапан обратный | 400 | 75 | Клапан обратный | Ваги-Грове, Италия | 1987 | 1988 | без привода |  |  | ОК 6 | 930363 | 130649 | ОК 6 | Отсутствует |  | Не требуется |  |  | Надземное
ЛПУ МГ Бобровское | КС Бобровская, цех №7 | ГПА | 2 - ГПА-Ц-16 | Отсечной | 200 | 25 | Задвижка клиновая | АЗТПА, Россия | 1987 | 1988 | Ручной (ручка, рычаг, маховик) | АЗТПА, Россия | 1988 | 11р | 11025 |  | 11р | Отсутствует | 30 | Не требуется |  | 09Г2С | Надземное
ЛПУ МГ Бобровское | КС Бобровская, цех №7 | ГПА | 2 - ГПА-Ц-16 | Отсечной | 50 | 80 | Кран шаровой | Усть-Каменогорский АЗ, Казахстан | 1987 | 1988 | Ручной (ручка, рычаг, маховик) | Усть-Каменогорский АЗ, Казахстан | 1988 | 12.р.7 | 7682 |  | 12.р.7 | Отсутствует | 25 | Не требуется | МА39002 | Ст. 20 | Надземное
ЛПУ МГ Бобровское | КС Бобровская, цех №7 | ГПА | 2 - ГПА-Ц-16 | Отсечной | 200 | 80 | Кран шаровой | АЗТПА, Россия | 1987 | 1988 | Пневмогидравлический | АЗТПА, Россия | 1988 | 11 | 150 |  | 11 | Отсутствует | 30 | Да |  | 09Г2С | Надземное
ЛПУ МГ Бобровское | КС Бобровская, цех №7 | ГПА | 2 - ГПА-Ц-16 | Отсечной | 50 | 80 | Кран шаровой | АЗТПА, Россия | 1987 | 1988 | Пневмогидравлический | АЗТПА, Россия | 1988 | 12 | 860 |  | 12 | Отсутствует | 30 | Да | МА39002 | 09Г2С | Надземное
ЛПУ МГ Бобровское | КС Бобровская, цех №7 | ГПА | 2 - ГПА-Ц-16 | Отсечной | 50 | 80 | Кран шаровой | Усть-Каменогорский АЗ, Казахстан | 1987 | 1988 | Ручной (ручка, рычаг, маховик) | Усть-Каменогорский АЗ, Казахстан | 1988 | 12.р.1 | 7699 |  | 12.р.1 | Отсутствует | 25 | Не требуется | МА39002 | Ст. 20 | Надземное
ЛПУ МГ Бобровское | КС Бобровская, цех №7 | ГПА | 2 - ГПА-Ц-16 | Отсечной | 50 | 80 | Кран шаровой | Усть-Каменогорский АЗ, Казахстан | 1987 | 1988 | Ручной (ручка, рычаг, маховик) | Усть-Каменогорский АЗ, Казахстан | 1988 | 12.р.2 | 7693 |  | 12.р.2 | Отсутствует | 25 | Не требуется | МА39002 | Ст. 20 | Надземное
ЛПУ МГ Бобровское | КС Бобровская, цех №7 | ГПА | 2 - ГПА-Ц-16 | Отсечной | 50 | 80 | Кран шаровой | Усть-Каменогорский АЗ, Казахстан | 1987 | 1988 | Ручной (ручка, рычаг, маховик) | Усть-Каменогорский АЗ, Казахстан | 1988 | 12.р.6 | 7698 |  | 12.р.6 | Отсутствует | 25 | Не требуется | МА39002 | Ст. 20 | Надземное
ЛПУ МГ Бобровское | КС Бобровская, цех №7 | ГПА | 2 - ГПА-Ц-16 | Отсечной | 50 | 80 | Кран шаровой | Усть-Каменогорский АЗ, Казахстан | 1987 | 1988 | Ручной (ручка, рычаг, маховик) | Усть-Каменогорский АЗ, Казахстан | 1988 | 12.р.5 | 7683 |  | 12.р.5 | Отсутствует | 25 | Не требуется | МА39002 | Ст. 20 | Надземное
ЛПУ МГ Бобровское | КС Бобровская, цех №7 | ГПА | 2 - ГПА-Ц-16 | Отсечной | 50 | 80 | Кран шаровой | Усть-Каменогорский АЗ, Казахстан | 1987 | 1988 | Ручной (ручка, рычаг, маховик) | Усть-Каменогорский АЗ, Казахстан | 1988 | 12.р.4 | 7696 |  | 12.р.4 | Отсутствует | 25 | Не требуется | МА39002 | Ст. 20 | Надземное
ЛПУ МГ Бобровское | КС Бобровская, цех №7 | ГПА | 2 - ГПА-Ц-16 | Отсечной | 50 | 80 | Кран шаровой | Усть-Каменогорский АЗ, Казахстан | 1987 | 1988 | Ручной (ручка, рычаг, маховик) | Усть-Каменогорский АЗ, Казахстан | 1988 | 12.р.8 | 6201 |  | 12.р.8 | Отсутствует | 25 | Не требуется | МА39002 | Ст. 20 | Надземное
ЛПУ МГ Бобровское | КС Бобровская, цех №7 | ГПА | 2 - ГПА-Ц-16 | Отсечной | 50 | 80 | Кран шаровой | Усть-Каменогорский АЗ, Казахстан | 1987 | 1988 | Ручной (ручка, рычаг, маховик) | Усть-Каменогорский АЗ, Казахстан | 1988 | 12.р.3 | 7679 |  | 12.р.3 | Отсутствует | 25 | Не требуется | МА39002 | Ст. 20 | Надземное
ЛПУ МГ Бобровское | КС Бобровская, цех №7 | ГПА | 2 - ГПА-Ц-16 | нагнетательный | 700 | 80 | Кран шаровой | Волгограднефтемаш, Россия | 2013 | 2014 | Пневмогидравлический | Волгограднефтемаш, Россия | 2014 | 2 | 1660 | 130649 | 2 | Отсутствует | 30 | Да | МВ39183 | 09Г2С | Надземное
ЛПУ МГ Бобровское | КС Бобровская, цех №7 | ГПА | 2 - ГПА-Ц-16 | Выпускной | 80 | 80 | Кран шаровой | Пензтяжпромарматура, Россия | 2013 | 2017 | Пневмогидравлический | Пензтяжпромарматура, Россия | 2017 | 5 | 80300 | 130649 | 5 | Отсутствует | 30 | Да | ПТ39180 | 09Г2С | Надземное
ЛПУ МГ Бобровское | КС Бобровская, цех №7 | ГПА | 2 - ГПА-Ц-16 | выпускной(ая) (свеча) | 50 | 80 | Кран шаровой | Минхиммаш, Россия | 1987 | 1988 | Пневмогидравлический | Минхиммаш, Россия | 1988 | 9 | 821 |  | 9 | Отсутствует |  | Да |  |  | Надземное
ЛПУ МГ Бобровское | КС Бобровская, цех №7 | ГПА | 2 - ГПА-Ц-16 | выпускной(ая) (свеча) | 50 | 80 | Кран шаровой | Минхиммаш, Россия | 1987 | 1988 | Пневмогидравлический | Минхиммаш, Россия | 1988 | 10 | 850 |  | 10 | Отсутствует |  | Да |  |  | Надземное
ЛПУ МГ Бобровское | КС Бобровская, цех №7 | ГПА | 2 - ГПА-Ц-16 | Наполнительный | 50 | 100 | Кран шаровой | Seikmann Econosto, Германия | 2011 | 2012 | Ручной (ручка, рычаг, маховик) | Seikmann Econosto, Германия | 2012 | 4р | 35313-050-103 | 130649 | 4р | Отсутствует | 30 | Не требуется | 7345 | ASTM A350 LF2 | Надземное
ЛПУ МГ Бобровское | КС Бобровская, цех №7 | ГПА | 2 - ГПА-Ц-16 | Наполнительный | 50 | 80 | Кран шаровой | АЗТПА, Россия | 2009 | 2012 | Пневматический | АЗТПА, Россия | 2012 | 4 | 526 | 130649 | 4 | Отсутствует | 30 | Да | МА39208 | 09Г2С | Надземное
ЛПУ МГ Бобровское | КС Бобровская, цех №7 | ГПА | 2 - ГПА-Ц-16 | Отсечной | 50 | 80 | Кран шаровой | АЗТПА, Россия | 2008 | 2013 | Ручной (ручка, рычаг, маховик) | АЗТПА, Россия | 2013 | 6.1 | 1007 | 130649 | 2022-01-06 | Отсутствует | 30 | Не требуется | МА39208 | 09Г2С | Надземное
ЛПУ МГ Бобровское | КС Бобровская, цех №7 | ГПА | 2 - ГПА-Ц-16 | Отсечной | 50 | 80 | Кран шаровой | АЗТПА, Россия | 2008 | 2013 | Ручной (ручка, рычаг, маховик) | АЗТПА, Россия | 2013 | 2.1 | 1010 | 130649 | 2022-01-02 | Отсутствует | 30 | Не требуется | МА39208 | 09Г2С | Надземное
ЛПУ МГ Бобровское | КС Бобровская, цех №8 | ГПА | 2 - ГПА-Ц-16 | Входной | 700 | 80 | Кран шаровой | АЗТПА, Россия | 1999 | 2000 | Пневмогидравлический | АЗТПА, Россия | 2000 | 1 | 2205 | 130725 | 1 | Отсутствует | 30 | Да | МА39183 | 09Г2С | Надземное
ЛПУ МГ Бобровское | КС Бобровская, цех №8 | ГПА | 2 - ГПА-Ц-16 | Отсечной | 80 | 80 | Кран шаровой | Пензтяжпромарматура, Россия | 2009 | 2012 | Ручной (ручка, рычаг, маховик) | Пензтяжпромарматура, Россия | 2012 | 12р | 09009055 |  | 12р | Отсутствует | 30 | Не требуется | ПТ39180 | 09Г2С | Надземное
ЛПУ МГ Бобровское | КС Бобровская, цех №8 | ГПА | 2 - ГПА-Ц-16 | выпускной(ая) (свеча) | 50 | 80 | Кран шаровой | Минхиммаш, Россия | 1988 | 1989 | Пневмогидравлический | Минхиммаш, Россия | 1989 | 10 | 281 |  | 10 | Отсутствует |  | Да |  |  | Надземное
ЛПУ МГ Бобровское | КС Бобровская, цех №8 | ГПА | 2 - ГПА-Ц-16 | выпускной(ая) (свеча) | 50 | 80 | Кран шаровой | АЗТПА, Россия | 1988 | 1989 | Пневмогидравлический | АЗТПА, Россия | 1989 | 9 | 266 |  | 9 | Отсутствует | 30 | Да | МА39002 | 09Г2С | Надземное
ЛПУ МГ Бобровское | КС Бобровская, цех №8 | ГПА | 2 - ГПА-Ц-16 | Отсечной | 200 | 40 | Кран шаровой | АЗТПА, Россия | 1988 | 1989 | Ручной с механическим редуктором | АЗТПА, Россия | 1989 | 11р | 95 |  | 11р | Отсутствует | 30 | Не требуется |  | 09Г2С | Надземное
ЛПУ МГ Бобровское | КС Бобровская, цех №8 | ГПА | 2 - ГПА-Ц-16 | Отсечной | 200 | 40 | Кран шаровой | АЗТПА, Россия | 1988 | 1989 | Пневмогидравлический | АЗТПА, Россия | 1989 | 11 | 136 |  | 11 | Отсутствует | 30 | Да |  | 09Г2С | Надземное
ЛПУ МГ Бобровское | КС Бобровская, цех №8 | ГПА | 2 - ГПА-Ц-16 | Отсечной | 50 | 80 | Кран шаровой | АЗТПА, Россия | 1988 | 1989 | Пневмогидравлический | АЗТПА, Россия | 1989 | 12 | 911 |  | 12 | Отсутствует |  | Да | МА39002 | 09Г2С | Надземное
ЛПУ МГ Бобровское | КС Бобровская, цех №8 | ГПА | 2 - ГПА-Ц-16 | Наполнительный | 50 | 80 | Кран шаровой | Усть-Каменогорский АЗ, Казахстан | 1988 | 1989 | Ручной (ручка, рычаг, маховик) | Усть-Каменогорский АЗ, Казахстан | 1989 | 4р | 18857 | 130725 | 4р | Отсутствует | 25 | Не требуется | МА39002 | Ст. 20 | Надземное
ЛПУ МГ Бобровское | КС Бобровская, цех №8 | ГПА | 2 - ГПА-Ц-16 | Наполнительный | 50 | 80 | Кран шаровой | Минхиммаш, Россия | 1988 | 1989 | Пневмогидравлический | Минхиммаш, Россия | 1989 | 4 | 158 | 130725 | 4 | Отсутствует |  | Да |  |  | Надземное
ЛПУ МГ Бобровское | КС Бобровская, цех №8 | ГПА | 2 - ГПА-Ц-16 | Клапан обратный | 400 | 100 | Клапан обратный | Ваги-Грове, Италия | 1987 | 1989 | без привода |  |  | ОК 6 | 9303596 | 130725 | ОК 6 | Отсутствует |  | Не требуется |  |  | Надземное
ЛПУ МГ Бобровское | КС Бобровская, цех №8 | ГПА | 2 - ГПА-Ц-16 | Рециркуляционный | 400 | 80 | Кран шаровой | Черновицкий МЗ, Украина | 1987 | 1989 | Пневмогидравлический | Днепротяжбуммаш, Украина | 1989 | 6д | 17 | 130725 | 6д | Отсутствует |  | Не требуется |  | 09Г2С | Надземное
ЛПУ МГ Бобровское | КС Бобровская, цех №8 | ГПА | 2 - ГПА-Ц-16 | Рециркуляционный | 400 | 80 | Кран шаровой | Черновицкий МЗ, Украина | 1987 | 1989 | Пневмогидравлический | Днепротяжбуммаш, Украина | 1989 | 6 | 96 | 130725 | 6 | Отсутствует |  | Да |  | 09Г2С | Надземное
ЛПУ МГ Бобровское | КС Бобровская, цех №8 | ГПА | 2 - ГПА-Ц-16 | Клапан обратный | 700 | 80 | Клапан обратный | СМНПО им.Фрунзе, Украина | 1987 | 1989 | без привода |  |  | ОК 2 | 962 | 130725 | ОК 2 | Отсутствует |  | Не требуется | СФ44132 | 09Г2С | Надземное
ЛПУ МГ Бобровское | КС Бобровская, цех №8 | ГПА | 2 - ГПА-Ц-16 | нагнетательный | 700 | 75 | Кран шаровой | Сигма Дольни Бенешов, Чехия | 1987 | 1989 | Пневмогидравлический | Сигма Дольни Бенешов, Чехия | 1989 | 2 | 58 | 130725 | 2 | Отсутствует |  | Да |  | 09Г2С | Надземное
ЛПУ МГ Бобровское | КС Бобровская, цех №8 | ГПА | 2 - ГПА-Ц-16 | Выпускной | 100 | 80 | Кран шаровой | АЗТПА, Россия | 2011 | 2013 | Пневматический | АЗТПА, Россия | 2013 | 5 | 628 | 130725 | 5 | Отсутствует | 30 | Да | МА39208 | 09Г2С | Надземное
ЛПУ МГ Бобровское | КС Бобровская, цех №9 | ГПА | 2 - ГПА-Ц-16 | выпускной(ая) (свеча) | 50 | 80 | Кран шаровой | АЗТПА, Россия | 1989 | 1998 | Пневмогидравлический | АЗТПА, Россия | 1998 | 9 | 197 |  | 9 | Отсутствует |  | Да | МА39002 | 10Г2 | Надземное | Нормативный срок службы 500 циклов / 8500 час.
ЛПУ МГ Бобровское | КС Бобровская, цех №9 | ГПА | 2 - ГПА-Ц-16 | выпускной(ая) (свеча) | 50 | 80 | Кран шаровой | АЗТПА, Россия | 1989 | 1998 | Пневмогидравлический | АЗТПА, Россия | 1998 | 10 | 213 |  | 10 | Отсутствует |  | Да | МА39002 | 10Г2 | Надземное | Нормативный срок службы 500 циклов / 8500 час.
ЛПУ МГ Бобровское | КС Бобровская, цех №9 | ГПА | 2 - ГПА-Ц-16 | Выпускной | 100 | 80 | Кран шаровой | АЗТПА, Россия | 1989 | 1998 | Пневмогидравлический | АЗТПА, Россия | 1998 | 5 | 13206 | 230070 | 5 | Отсутствует |  | Да | МА39002 | 09Г2С | Надземное | Нормативный срок службы 500 циклов / 8500 час.
ЛПУ МГ Бобровское | КС Бобровская, цех №9 | ГПА | 2 - ГПА-Ц-16 | Отсечной | 80 | 80 | Кран шаровой | АЗТПА, Россия | 1988 | 1998 | Ручной (ручка, рычаг, маховик) | АЗТПА, Россия | 1998 | 12р | 737 |  | 12р | Отсутствует | 20 | Не требуется | МА39002 | 09Г2С | Надземное | Нормативный срок службы 500 циклов / 8500 час.
ЛПУ МГ Бобровское | КС Бобровская, цех №9 | ГПА | 2 - ГПА-Ц-16 | Отсечной | 200 | 80 | Кран шаровой | АЗТПА, Россия | 1989 | 1998 | Ручной с механическим редуктором | АЗТПА, Россия | 1998 | 11р | 164-11 |  | 11р | Отсутствует | 20 | Не требуется | МА39002 | Ст. 25Л-11 | Надземное | Нормативный срок службы 500 циклов / 8500 час.
ЛПУ МГ Бобровское | КС Бобровская, цех №9 | ГПА | 2 - ГПА-Ц-16 | Наполнительный | 50 | 80 | Кран шаровой | АЗТПА, Россия | 1990 | 1998 | Пневмогидравлический | АЗТПА, Россия | 1998 | 4 | 44589 | 230070 | 4 | Отсутствует | 20 | Да | МА39002 | 10Г2 | Надземное | Нормативный срок службы 500 циклов / 8500 час.
ЛПУ МГ Бобровское | КС Бобровская, цех №9 | ГПА | 2 - ГПА-Ц-16 | Клапан обратный | 400 | 100 | Клапан обратный | Хирута, Япония | 1987 | 1998 | без привода |  |  | ОК 6 | 112 | 230070 | ОК 6 | Отсутствует |  | Не требуется |  | SCPL-M | Надземное
ЛПУ МГ Бобровское | КС Бобровская, цех №9 | ГПА | 2 - ГПА-Ц-16 | Отсечной | 80 | 80 | Кран шаровой | АЗТПА, Россия | 1989 | 1998 | Пневмогидравлический | АЗТПА, Россия | 1998 | 12 | 14106 |  | 12 | Отсутствует | 20 | Да | МА39002 | 10Г2 | Надземное | Нормативный срок службы 500 циклов / 8500 час.
ЛПУ МГ Бобровское | КС Бобровская, цех №9 | ГПА | 2 - ГПА-Ц-16 | Отсечной | 200 | 80 | Кран шаровой | АЗТПА, Россия | 1989 | 1998 | Пневмогидравлический | АЗТПА, Россия | 1998 | 11 | 463 |  | 11 | Отсутствует | 20 | Да | МА39002 | 09Г2С | Надземное | Нормативный срок службы 500 циклов / 8500 час.
ЛПУ МГ Бобровское | КС Бобровская, цех №9 | ГПА | 2 - ГПА-Ц-16 | Входной | 700 | 80 | Кран шаровой | Волгограднефтемаш, Россия | 2003 | 2005 | Пневмогидравлический | Волгограднефтемаш, Россия | 2005 | 1 | 288 | 230070 | 1 | Отсутствует | 30 | Да | МВ39183 | 09Г2С | Надземное
ЛПУ МГ Бобровское | КС Бобровская, цех №9 | ГПА | 2 - ГПА-Ц-16 | Рециркуляционный | 400 | 80 | Кран шаровой | Пензтяжпромарматура, Россия | 1990 | 1998 | Пневмогидравлический | Пензтяжпромарматура, Россия | 1998 | 6 | 32 | 230070 | 6 | Отсутствует |  | Да | МА39095 | 20ГМЛ-III | Надземное
ЛПУ МГ Бобровское | КС Бобровская, цех №9 | ГПА | 2 - ГПА-Ц-16 | Клапан обратный | 700 | 80 | Клапан обратный | СМНПО им.Фрунзе, Украина | 1986 | 1998 | без привода |  |  | ОК 2 | 954 | 230070 | ОК 2 | Отсутствует |  | Не требуется | СФ 44132 | 09Г2С-15 | Надземное | Нормативный срок службы 1000 циклов.
ЛПУ МГ Бобровское | КС Бобровская, цех №9 | ГПА | 2 - ГПА-Ц-16 | нагнетательный | 700 | 80 | Кран шаровой | АЗТПА, Россия | 1989 | 1998 | Пневмогидравлический | АЗТПА, Россия | 1998 | 2 | 133 | 230070 | 2 | Отсутствует |  | Да | МА39095 | 09Г2С | Надземное | Нормативный срок службы 12000 час.
ЛПУ МГ Бобровское | КС Бобровская, цех №9 | ГПА | 2 - ГПА-Ц-16 | Наполнительный | 50 | 80 | Кран шаровой | АЗТПА, Россия | 2005 | 2005 | Ручной (ручка, рычаг, маховик) | АЗТПА, Россия | 2005 | 4р | 449 | 230070 | 4р | Отсутствует | 20 | Не требуется | МА39208 | 09Г2С | Надземное
ЛПУ МГ Бобровское | КС Бобровская, цех №10 | ГПА | 2 - ГПА-Ц-16 НК-18 | выпускной(ая) (свеча) | 50 | 80 | Кран шаровой | АЗТПА, Россия | 2009 | 2010 | Пневмогидравлический | АЗТПА, Россия | 2010 | 10 | 588 |  | 10 | Отсутствует | 20 | Да | МА39208 | 09Г2С | Надземное
ЛПУ МГ Бобровское | КС Бобровская, цех №10 | ГПА | 2 - ГПА-Ц-16 НК-18 | Входной | 700 | 80 | Кран шаровой | Волгограднефтемаш, Россия | 2008 | 2010 | Пневмогидравлический | Волгограднефтемаш, Россия | 2010 | 1 | 1065 | 363480 | 1 | Отсутствует | 30 | Да | МВ39183 | 09Г2С | Надземное
ЛПУ МГ Бобровское | КС Бобровская, цех №10 | ГПА | 2 - ГПА-Ц-16 НК-18 | нагнетательный | 700 | 80 | Кран шаровой | Волгограднефтемаш, Россия | 2008 | 2010 | Пневмогидравлический | Волгограднефтемаш, Россия | 2010 | 2 | 1057 | 363480 | 2 | Отсутствует | 30 | Да | МВ39183 | 09Г2С | Надземное
ЛПУ МГ Бобровское | КС Бобровская, цех №10 | ГПА | 2 - ГПА-Ц-16 НК-18 | Рециркуляционный | 500 | 80 | Кран шаровой | АЗТПА, Россия | 2008 | 2010 | Пневмогидравлический | АЗТПА, Россия | 2010 | 6 | 365 | 363480 | 6 | Отсутствует | 30 | Да | МА39112 | 09Г2С | Надземное
ЛПУ МГ Бобровское | КС Бобровская, цех №10 | ГПА | 2 - ГПА-Ц-16 НК-18 | Клапан обратный | 700 | 100 | Клапан обратный | Моквелд, Голландия | 2009 | 2010 | без привода |  |  | ОК 2 | 46107-001 | 363480 | ОК 2 | Отсутствует |  | Не требуется | TKZ-Y-0 | ASTM A352 | Надземное
ЛПУ МГ Бобровское | КС Бобровская, цех №10 | ГПА | 2 - ГПА-Ц-16 НК-18 | Рециркуляционный | 350 | 100 | Клапан регулирующий | Моквелд, Голландия | 2009 | 2010 | Пневмогидравлический | Моквелд, Голландия | 2010 | 6р | 46108-002 | 363480 | 6р | Отсутствует |  | Да | RZD-RQX | ASTM A352 | Надземное
ЛПУ МГ Бобровское | КС Бобровская, цех №10 | ГПА | 2 - ГПА-Ц-16 НК-18 | Отсечной | 200 | 80 | Кран шаровой | АЗТПА, Россия | 2009 | 2010 | Ручной с механическим редуктором | АЗТПА, Россия | 2010 | 11р | 740 |  | 11р | Отсутствует | 30 | Не требуется | МА39208 | 09Г2С | Надземное
ЛПУ МГ Бобровское | КС Бобровская, цех №10 | ГПА | 2 - ГПА-Ц-16 НК-18 | Отсечной | 80 | 80 | Кран шаровой | АЗТПА, Россия | 2009 | 2010 | Пневматический | АЗТПА, Россия | 2010 | 12 | 314 |  | 12 | Отсутствует | 20 | Да | МА39208 | 09Г2С | Надземное
ЛПУ МГ Бобровское | КС Бобровская, цех №10 | ГПА | 2 - ГПА-Ц-16 НК-18 | Наполнительный | 50 | 80 | Кран шаровой | АЗТПА, Россия | 2009 | 2010 | Пневматический | АЗТПА, Россия | 2010 | 4 | 29 | 363480 | 4 | Отсутствует | 20 | Да | МА39208 | 09Г2С | Надземное
ЛПУ МГ Бобровское | КС Бобровская, цех №10 | ГПА | 2 - ГПА-Ц-16 НК-18 | Отсечной | 50 | 80 | Кран шаровой | АЗТПА, Россия | 2007 | 2010 | Ручной (ручка, рычаг, маховик) | АЗТПА, Россия | 2010 | 5-А | 616 |  | 5-А | Отсутствует | 20 | Не требуется | МА39208 | 09Г2С | Надземное | Подача азота.
ЛПУ МГ Бобровское | КС Бобровская, цех №10 | ГПА | 2 - ГПА-Ц-16 НК-18 | Отсечной | 80 | 80 | Кран шаровой | АЗТПА, Россия | 2009 | 2010 | Ручной (ручка, рычаг, маховик) | АЗТПА, Россия | 2010 | 12р | 619 |  | 12р | Отсутствует | 20 | Не требуется | МА39208 | 09Г2С | Надземное
ЛПУ МГ Бобровское | КС Бобровская, цех №10 | ГПА | 2 - ГПА-Ц-16 НК-18 | Отсечной | 50 | 80 | Кран шаровой | АЗТПА, Россия | 2008 | 2010 | Ручной (ручка, рычаг, маховик) | АЗТПА, Россия | 2010 | И102 | 1302 |  | И102 | Отсутствует | 20 | Не требуется | МА39208 | 09Г2С | Надземное | Общий кран импульсного газа.
ЛПУ МГ Бобровское | КС Бобровская, цех №10 | ГПА | 2 - ГПА-Ц-16 НК-18 | Отсечной | 200 | 80 | Кран шаровой | АЗТПА, Россия | 2009 | 2010 | Пневмогидравлический | АЗТПА, Россия | 2010 | 11 | 462 |  | 11 | Отсутствует | 30 | Да | МА39208 | 09Г2С | Надземное
ЛПУ МГ Бобровское | КС Бобровская, цех №10 | ГПА | 2 - ГПА-Ц-16 НК-18 | Наполнительный | 50 | 80 | Кран шаровой | АЗТПА, Россия | 2008 | 2010 | Ручной (ручка, рычаг, маховик) | АЗТПА, Россия | 2010 | 4р | 9649 | 363480 | 4р | Отсутствует | 20 | Не требуется | МА39208 | 09Г2С | Надземное
ЛПУ МГ Бобровское | КС Бобровская, цех №10 | ГПА | 2 - ГПА-Ц-16 НК-18 | Выпускной | 100 | 80 | Кран шаровой | АЗТПА, Россия | 2009 | 2010 | Пневмогидравлический | АЗТПА, Россия | 2010 | 5 | 1780 | 363480 | 5 | Отсутствует | 20 | Да | МА39208 | 09Г2С | Надземное
ЛПУ МГ Бобровское | КС Бобровская, цех №10 | ГПА | 2 - ГПА-Ц-16 НК-18 | выпускной(ая) (свеча) | 50 | 80 | Кран шаровой | АЗТПА, Россия | 2009 | 2010 | Пневмогидравлический | АЗТПА, Россия | 2010 | 9 | 442-9 |  | 9 | Отсутствует | 20 | Да | МА39208 | 09Г2С | Надземное
ЛПУ МГ Бобровское | КС Бобровская, цех №2 | ГПА | 2 - ГПУ-10 | Наполнительный | 50 | 75 | Кран шаровой | Грове, Италия | 1979 | 1984 | Ручной (ручка, рычаг, маховик) | Грове, Италия | 1984 | 4б | 438432 | 130505 | 4б | Отсутствует |  | Не требуется |  |  | Надземное
ЛПУ МГ Бобровское | КС Бобровская, цех №2 | ГПА | 2 - ГПУ-10 | Отсечной | 100 | 80 | Кран шаровой | АЗТПА, Россия | 2010 | 2011 | Пневмогидравлический | АЗТПА, Россия | 2011 | 11 | 374 |  | 11 | Заводской | 20 | Да | 11лс660п1 | 09Г2С | Надземное
ЛПУ МГ Бобровское | КС Бобровская, цех №2 | ГПА | 2 - ГПУ-10 | выпускной(ая) (свеча) | 50 | 80 | Кран шаровой | АЗТПА, Россия | 2010 | 2011 | Пневмогидравлический | АЗТПА, Россия | 2011 | 10 | 283 |  | 10 | Заводской | 30 | Да | КШ 050-20.00.00 | 09Г2С | Надземное
ЛПУ МГ Бобровское | КС Бобровская, цех №2 | ГПА | 2 - ГПУ-10 | Выпускной | 100 | 75 | Кран шаровой | Грове, Италия | 1983 | 1984 | Пневмогидравлический | Биффи, Италия | 1984 | 5 | 436942 | 130505 | 5 | Отсутствует |  | Да |  |  | Надземное
ЛПУ МГ Бобровское | КС Бобровская, цех №2 | ГПА | 2 - ГПУ-10 | выпускной(ая) (свеча) | 50 | 80 | Кран шаровой | АЗТПА, Россия | 2009 | 2011 | Пневмогидравлический | АЗТПА, Россия | 2011 | 9 | 363 |  | 9 | Заводской | 20 | Да | 11лс660п1 | 09Г2С | Надземное
ЛПУ МГ Бобровское | КС Бобровская, цех №2 | ГПА | 2 - ГПУ-10 | Рециркуляционный | 250 | 100 | Клапан регулирующий | Моквелд, Голландия | 2006 | 2006 | Пневмогидравлический | Моквелд, Голландия | 2006 | 6р | 39420-002 | 130505 | 6р | Отсутствует |  | Да |  |  | Надземное
ЛПУ МГ Бобровское | КС Бобровская, цех №2 | ГПА | 2 - ГПУ-10 | Наполнительный | 50 | 160 | Задвижка клиновая | Черрезе, Италия | 1983 | 1984 | Ручной (ручка, рычаг, маховик) | Черрезе, Италия | 1984 | 4д | 670324 | 130505 | 4д | Отсутствует |  | Не требуется |  |  | Надземное
ЛПУ МГ Бобровское | КС Бобровская, цех №2 | ГПА | 2 - ГПУ-10 | Наполнительный | 50 | 75 | Кран шаровой | Грове, Италия | 1983 | 1984 | Пневмогидравлический | Биффи, Италия | 1984 | 4 | 917739 | 130505 | 4 | Отсутствует |  | Да |  |  | Надземное
ЛПУ МГ Бобровское | КС Бобровская, цех №2 | ГПА | 2 - ГПУ-10 | Отсечной | 50 | 80 | Кран шаровой | АЗТПА, Россия | 2010 | 2011 | Пневмогидравлический | АЗТПА, Россия | 2011 | 12 | 164 |  | 12 | Заводской | 20 | Да | 11лс660п1 | 09Г2С | Надземное
ЛПУ МГ Бобровское | КС Бобровская, цех №2 | ГПА | 2 - ГПУ-10 | Отсечной | 80 | 80 | Кран шаровой | АЗТПА, Россия | 2007 | 2011 | Ручной (ручка, рычаг, маховик) | АЗТПА, Россия | 2011 | 12б | 1152 |  | 12б | Заводской | 20 | Не требуется | КШ1.80.16.00.00.05 | 09Г2С | Надземное
ЛПУ МГ Бобровское | КС Бобровская, цех №2 | ГПА | 2 - ГПУ-10 | Отсечной | 100 | 80 | Кран шаровой | АЗТПА, Россия | 2009 | 2011 | Ручной (ручка, рычаг, маховик) | АЗТПА, Россия | 2011 | 11б | 1412 |  | 11б | Заводской | 20 | Не требуется | 11лс660п1 | 09Г2С | Надземное
ЛПУ МГ Бобровское | КС Бобровская, цех №2 | ГПА | 2 - ГПУ-10 | Рециркуляционный | 300 | 75 | Кран шаровой | Грове, Италия | 1983 | 1984 | Пневмогидравлический | Биффи, Италия | 1984 | 6 | 447882 | 130505 | 6 | Отсутствует |  | Да |  |  | Надземное
ЛПУ МГ Бобровское | КС Бобровская, цех №2 | ГПА | 2 - ГПУ-10 | Клапан обратный | 700 | 100 | Клапан обратный | Петролвалвес, Италия | 1983 | 1984 | без привода |  |  | ОК 2 | 460293 | 130505 | ОК 2 | Отсутствует |  | Не требуется |  |  | Надземное
ЛПУ МГ Бобровское | КС Бобровская, цех №2 | ГПА | 2 - ГПУ-10 | Клапан обратный | 400 | 100 | Клапан обратный | Китц, Япония | 1983 | 1984 | без привода |  |  | ОК 6 | 750А28 | 130505 | ОК 6 | Отсутствует |  | Не требуется |  |  | Надземное
ЛПУ МГ Бобровское | КС Бобровская, цех №2 | ГПА | 2 - ГПУ-10 | нагнетательный | 700 | 100 | Кран шаровой | Борзиг, Германия | 1983 | 1984 | Пневмогидравлический | Борзиг, Германия | 1984 | 2 | 434172-1 | 130505 | 2 | Отсутствует |  | Да | 1.2750.71.110.00 | 09Г2С | Надземное
ЛПУ МГ Бобровское | КС Бобровская, цех №2 | ГПА | 2 - ГПУ-10 | Входной | 700 | 100 | Кран шаровой | Борзиг, Германия | 1993 | 1997 | Пневмогидравлический | Борзиг, Германия | 1997 | 1 | 434037 | 130505 | 1 | Отсутствует |  | Да |  |  | Надземное
ЛПУ МГ Бобровское | КС Бобровская, цех №3 | ГПА | 2 - ГПУ-10 | Выпускной | 100 | 80 | Кран шаровой | АЗТПА, Россия | 1983 | 1985 | Пневмогидравлический | АЗТПА, Россия | 1985 | 5 | 170-84 | 130535 | 5 | Отсутствует |  | Да |  |  | Надземное
ЛПУ МГ Бобровское | КС Бобровская, цех №3 | ГПА | 2 - ГПУ-10 | выпускной(ая) (свеча) | 50 | 80 | Кран шаровой | АЗТПА, Россия | 1983 | 1985 | Пневмогидравлический | АЗТПА, Россия | 1985 | 10 | 431-83 |  | 10 | Отсутствует |  | Да |  |  | Надземное
ЛПУ МГ Бобровское | КС Бобровская, цех №3 | ГПА | 2 - ГПУ-10 | выпускной(ая) (свеча) | 50 | 80 | Кран шаровой | АЗТПА, Россия | 1983 | 1985 | Пневмогидравлический | АЗТПА, Россия | 1985 | 9 | 537-83 |  | 9 | Отсутствует |  | Да |  |  | Надземное
ЛПУ МГ Бобровское | КС Бобровская, цех №3 | ГПА | 2 - ГПУ-10 | Рециркуляционный | 300 | 75 | Кран шаровой | Грове, Италия | 2013 | 2014 | Пневмогидравлический | Биффи, Италия | 2014 | 6 | 106КГЗ | 130535 | 6 | Отсутствует |  | Да |  |  | Надземное
ЛПУ МГ Бобровское | КС Бобровская, цех №3 | ГПА | 2 - ГПУ-10 | Наполнительный | 50 | 75 | Кран шаровой | Грове, Италия | 2005 | 2006 | Ручной (ручка, рычаг, маховик) | Грове, Италия | 2006 | 4б | 225084 | 130535 | 4б | Отсутствует |  | Не требуется |  |  | Надземное
ЛПУ МГ Бобровское | КС Бобровская, цех №3 | ГПА | 2 - ГПУ-10 | Наполнительный | 50 | 75 | Кран шаровой | Грове, Италия | 1983 | 1985 | Пневмогидравлический | Биффи, Италия | 1985 | 4 | 34539/4 | 130535 | 4 | Отсутствует |  | Да |  |  | Надземное
ЛПУ МГ Бобровское | КС Бобровская, цех №3 | ГПА | 2 - ГПУ-10 | Входной | 700 | 80 | Кран шаровой | АЗТПА, Россия | 1983 | 1985 | Пневмогидравлический | АЗТПА, Россия | 1985 | 1 | 359 | 130535 | 1 | Отсутствует |  | Да | МА39095-700-03 | 20ГМЛ | Надземное
ЛПУ МГ Бобровское | КС Бобровская, цех №3 | ГПА | 2 - ГПУ-10 | Отсечной | 50 | 80 | Кран шаровой | АЗТПА, Россия | 1983 | 1985 | Пневмогидравлический | АЗТПА, Россия | 1985 | 12 | 147-83 |  | 12 | Отсутствует |  | Да |  |  | Надземное
ЛПУ МГ Бобровское | КС Бобровская, цех №3 | ГПА | 2 - ГПУ-10 | Отсечной | 100 | 80 | Кран шаровой | АЗТПА, Россия | 1983 | 1985 | Ручной (ручка, рычаг, маховик) | АЗТПА, Россия | 1985 | 11б | 70-83 |  | 11б | Отсутствует |  | Не требуется |  |  | Надземное
ЛПУ МГ Бобровское | КС Бобровская, цех №3 | ГПА | 2 - ГПУ-10 | Отсечной | 100 | 80 | Кран шаровой | АЗТПА, Россия | 1983 | 1985 | Пневмогидравлический | АЗТПА, Россия | 1985 | 11 | 73-83 |  | 11 | Отсутствует |  | Да |  |  | Надземное
ЛПУ МГ Бобровское | КС Бобровская, цех №3 | ГПА | 2 - ГПУ-10 | Клапан обратный | 300 | 100 | Клапан обратный | Мишон-Дю-Чек, Франция | 1983 | 1985 | без привода |  |  | ОК 6 | 56037 | 130535 | ОК 6 | Отсутствует |  | Не требуется |  |  | Надземное
ЛПУ МГ Бобровское | КС Бобровская, цех №3 | ГПА | 2 - ГПУ-10 | Клапан обратный | 700 | 80 | Клапан обратный | СМНПО им.Фрунзе, Украина | 1983 | 1985 | без привода |  |  | ОК 2 | 139 | 130535 | ОК 2 | Отсутствует |  | Не требуется |  |  | Надземное
ЛПУ МГ Бобровское | КС Бобровская, цех №3 | ГПА | 2 - ГПУ-10 | нагнетательный | 700 | 80 | Кран шаровой | АЗТПА, Россия | 1983 | 1985 | Пневмогидравлический | АЗТПА, Россия | 1985 | 2 | 218 | 130535 | 2 | Отсутствует |  | Да | МА39095-700-03 | 20ГМЛ | Надземное
ЛПУ МГ Бобровское | КС Бобровская, цех №3 | ГПА | 2 - ГПУ-10 | Отсечной | 50 | 80 | Кран шаровой | АЗТПА, Россия | 1983 | 1985 | Ручной (ручка, рычаг, маховик) | АЗТПА, Россия | 1985 | 12б | 290-83 |  | 12б | Отсутствует |  | Не требуется |  |  | Надземное
ЛПУ МГ Бобровское | КС Бобровская, цех №1 | ГПА | 2 - ГТК-25АЕГ Р | Наполнительный | 50 | 100 | Кран шаровой | Перар, Италия | 1982 | 1984 | Ручной (ручка, рычаг, маховик) | Перар, Италия | 1984 | 4.2 | 160.2013B/72 | 130568 | 2022-02-04 | Отсутствует | 30 | Не требуется | 48 600 BW |  | Надземное
ЛПУ МГ Бобровское | КС Бобровская, цех №1 | ГПА | 2 - ГТК-25АЕГ Р | Отсечной | 100 | 100 | Кран шаровой | TK Valve Ltd, Шотландия | 1984 | 1984 | Ручной (ручка, рычаг, маховик) | TK Valve Ltd, Шотландия | 1984 | 12.2 | 46620 |  | 2022-01-12 | Отсутствует | 30 | Не требуется |  |  | Надземное
ЛПУ МГ Бобровское | КС Бобровская, цех №1 | ГПА | 2 - ГТК-25АЕГ Р | Рециркуляционный | 300 | 100 | Кран шаровой | Фишер, Германия | 1982 | 1984 | Пневматический | Фишер, Германия | 1984 | 6 | SC317532 | 130568 | 6 | Отсутствует |  | Да |  |  | Надземное
ЛПУ МГ Бобровское | КС Бобровская, цех №1 | ГПА | 2 - ГТК-25АЕГ Р | Рециркуляционный | 300 | 100 | Кран шаровой | Борзиг, Германия | 1982 | 1984 | Ручной с механическим редуктором | Борзиг, Германия | 1984 | 6р | В39410005 | 130568 | 6р | Отсутствует |  | Не требуется | 160.1055В |  | Надземное
ЛПУ МГ Бобровское | КС Бобровская, цех №1 | ГПА | 2 - ГТК-25АЕГ Р | Клапан обратный | 300 | 100 | Клапан обратный | Петролвалвес, Италия | 1982 | 1984 | без привода |  |  | ОК 6 | 983 | 130568 | ОК 6 | Отсутствует |  | Не требуется |  |  | Надземное
ЛПУ МГ Бобровское | КС Бобровская, цех №1 | ГПА | 2 - ГТК-25АЕГ Р | Входной | 1000 | 80 | Кран шаровой | АЗТПА, Россия | 2011 | 2011 | Пневмогидравлический | АЗТПА, Россия | 2011 | 1 | 996 | 130568 | 1 | Отсутствует | 30 | Да | МА39112-1000 | 09Г2С | Надземное
ЛПУ МГ Бобровское | КС Бобровская, цех №1 | ГПА | 2 - ГТК-25АЕГ Р | Наполнительный | 50 | 100 | Кран шаровой | Перар, Италия | 1982 | 1984 | Ручной (ручка, рычаг, маховик) | Перар, Италия | 1984 | 4.1 | 160.2013B/71 | 130568 | 2022-01-04 | Отсутствует | 30 | Не требуется | 48 600 BW |  | Надземное
ЛПУ МГ Бобровское | КС Бобровская, цех №1 | ГПА | 2 - ГТК-25АЕГ Р | Отсечной | 50 | 80 | Кран шаровой | Волгограднефтемаш, Россия | 2015 | 2015 | Пневматический | Волгограднефтемаш, Россия | 2015 | 10 | 627 |  | 10 | Заводской | 30 | Да |  |  | Надземное
ЛПУ МГ Бобровское | КС Бобровская, цех №1 | ГПА | 2 - ГТК-25АЕГ Р | Отсечной | 50 | 80 | Кран шаровой | Волгограднефтемаш, Россия | 2015 | 2015 | Пневматический | Волгограднефтемаш, Россия | 2015 | 9 | 267 |  | 9 | Заводской | 30 | Да |  |  | Надземное
ЛПУ МГ Бобровское | КС Бобровская, цех №1 | ГПА | 2 - ГТК-25АЕГ Р | Отсечной | 50 | 80 | Кран шаровой | Электрохимприбор, Россия | 2017 | 2017 | Ручной (ручка, рычаг, маховик) | Электрохимприбор, Россия | 2017 | 1.5.1 | 3-Р1212/2 |  | 2001-05-01 |  | 20 | Не требуется |  |  | Надземное
ЛПУ МГ Бобровское | КС Бобровская, цех №1 | ГПА | 2 - ГТК-25АЕГ Р | Отсечной | 50 | 100 | Кран шаровой | Перар, Италия | 1984 | 1984 | Ручной (ручка, рычаг, маховик) | Перар, Италия | 1984 | 1.5.2 | 160.2013B/70 |  | 2002-05-01 |  | 20 | Не требуется |  |  | Надземное
ЛПУ МГ Бобровское | КС Бобровская, цех №1 | ГПА | 2 - ГТК-25АЕГ Р | Отсечной | 50 | 80 | Кран шаровой | Яргазарматура, Россия | 2015 | 2015 | Ручной (ручка, рычаг, маховик) | Яргазарматура, Россия | 2015 | 2.5.2 | 2017 |  | 2002-05-02 |  | 20 | Не требуется |  |  | Надземное
ЛПУ МГ Бобровское | КС Бобровская, цех №1 | ГПА | 2 - ГТК-25АЕГ Р | Отсечной | 50 | 100 | Кран шаровой | Перар, Италия | 1984 | 1984 | Ручной (ручка, рычаг, маховик) | Перар, Италия | 1984 | 2.5.1 | 160.2013B/82 |  | 2001-05-02 |  | 20 | Не требуется |  |  | Надземное
ЛПУ МГ Бобровское | КС Бобровская, цех №1 | ГПА | 2 - ГТК-25АЕГ Р | нагнетательный | 1000 | 80 | Кран шаровой | Волгограднефтемаш, Россия | 2017 | 2018 | Пневмогидравлический | Волгограднефтемаш, Россия | 2018 | 2 | 3389 | 130568 | 2 | Заводской | 20 | Да | КШР.П.Ш0125.160.ХЛ1 | 09Г2С | Надземное
ЛПУ МГ Бобровское | КС Бобровская, цех №1 | ГПА | 2 - ГТК-25АЕГ Р | Наполнительный | 50 | 80 | Кран шаровой | Волгограднефтемаш, Россия | 2010 | 2013 | Пневматический | Волгограднефтемаш, Россия | 2013 | 4 | 358 | 130568 | 4 | Отсутствует | 30 | Да | КШ 050.00.00.00 | 09Г2С | Надземное
ЛПУ МГ Бобровское | КС Бобровская, цех №1 | ГПА | 2 - ГТК-25АЕГ Р | Отсечной | 100 | 80 | Кран шаровой | Пензтяжпромарматура, Россия | 2015 | 2015 | Пневматический | Пензтяжпромарматура, Россия | 2015 | 12 | 110225 |  | 12 | Отсутствует | 30 | Да | ПТ39180-100-07 | 09Г2С | Надземное
ЛПУ МГ Бобровское | КС Бобровская, цех №1 | ГПА | 2 - ГТК-25АЕГ Р | Отсечной | 200 | 80 | Кран шаровой | Волгограднефтемаш, Россия | 2015 | 2015 | Пневматический | Волгограднефтемаш, Россия | 2015 | 11 | 1542 |  | 11 | Отсутствует | 30 | Да | МВ-39183-200-09 | 09Г2С | В колодце
ЛПУ МГ Бобровское | КС Бобровская, цех №1 | ГПА | 2 - ГТК-25АЕГ Р | Выпускной | 100 | 80 | Кран шаровой | Пензтяжпромарматура, Россия | 2015 | 2015 | Пневматический | Пензтяжпромарматура, Россия | 2015 | 5 | 110392 | 130568 | 5 | Отсутствует | 30 | Да | ПТ39180-100-07 | 09Г2С | Надземное
ЛПУ МГ Бобровское | КС Бобровская, цех №1 | ГПА | 2 - ГТК-25АЕГ Р | Отсечной | 100 | 100 | Кран шаровой | TK Valve Ltd, Шотландия | 1984 | 1984 | Ручной (ручка, рычаг, маховик) | TK Valve Ltd, Шотландия | 1984 | 12.3 | 46485 |  | 2022-03-12 | Отсутствует | 30 | Не требуется |  |  | Надземное
ЛПУ МГ Бобровское | КС Бобровская, цех №1 | ГПА | 2 - ГТК-25АЕГ Р | Отсечной | 100 | 100 | Кран шаровой | TK Valve Ltd, Шотландия | 1984 | 1984 | Ручной (ручка, рычаг, маховик) | TK Valve Ltd, Шотландия | 1984 | 12.4 | 46482 |  | 2022-04-12 | Отсутствует | 30 | Не требуется |  |  | Надземное
ЛПУ МГ Бобровское | КС Бобровская, цех №1 | ГПА | 2 - ГТК-25АЕГ Р | Отсечной | 100 | 100 | Кран шаровой | TK Valve Ltd, Шотландия | 1984 | 1984 | Ручной (ручка, рычаг, маховик) | TK Valve Ltd, Шотландия | 1984 | 12.6 | 46611 |  | 2022-06-12 | Отсутствует | 30 | Не требуется |  |  | Надземное
ЛПУ МГ Бобровское | КС Бобровская, цех №1 | ГПА | 2 - ГТК-25АЕГ Р | Отсечной | 100 | 100 | Кран шаровой | TK Valve Ltd, Шотландия | 1984 | 1984 | Ручной (ручка, рычаг, маховик) | TK Valve Ltd, Шотландия | 1984 | 12.5 | 46621-001/11 |  | 2022-05-12 | Отсутствует | 30 | Не требуется |  |  | Надземное
ЛПУ МГ Бобровское | КС Бобровская, цех №1 | ГПА | 2 - ГТК-25АЕГ Р | Отсечной | 100 | 100 | Кран шаровой | TK Valve Ltd, Шотландия | 1984 | 1984 | Ручной (ручка, рычаг, маховик) | TK Valve Ltd, Шотландия | 1984 | 12.1 | 46614 |  | 2022-01-12 | Отсутствует | 30 | Не требуется |  |  | Надземное
ЛПУ МГ Бобровское | КС Бобровская, цех №1 | ГПА | 2 - ГТК-25АЕГ Р | Клапан обратный | 300 | 100 | Клапан обратный | Петролвалвес, Италия | 1982 | 1984 | без привода |  |  | ОК 2 | 617 | 130568 | ОК 2 | Отсутствует |  | Не требуется |  |  | Надземное
ЛПУ МГ Бобровское | КС Бобровская, цех №5 | ГПА | 3 - ГПА-Ц-16 | Входной | 700 | 80 | Кран шаровой | АЗТПА, Россия | 2000 | 2001 | Пневмогидравлический | АЗТПА, Россия | 2001 | 1 | 2667 | 130606 | 1 | Отсутствует | 25 | Да | 11ЛС6762 |  | Надземное
ЛПУ МГ Бобровское | КС Бобровская, цех №5 | ГПА | 3 - ГПА-Ц-16 | выпускной(ая) (свеча) | 50 | 80 | Кран шаровой | АЗТПА, Россия | 1985 | 1987 | Пневмогидравлический | АЗТПА, Россия | 1987 | 10 | 06-16 ХЛ1 |  | 10 | Отсутствует | 25 | Да | 10ЛС65007 |  | Надземное
ЛПУ МГ Бобровское | КС Бобровская, цех №5 | ГПА | 3 - ГПА-Ц-16 | Клапан обратный | 400 | 75 | Клапан обратный | Ваги-Грове, Италия | 1985 | 1987 | без привода |  |  | ОК 6 | 905822 | 130606 | ОК 6 | Отсутствует |  | Не требуется |  |  | Надземное
ЛПУ МГ Бобровское | КС Бобровская, цех №5 | ГПА | 3 - ГПА-Ц-16 | Рециркуляционный | 400 | 80 | Кран шаровой | Пензтяжпромарматура, Россия | 2007 | 2008 | Пневмогидравлический | Пензтяжпромарматура, Россия | 2008 | 6 | 09341 | 130606 | 6 | Отсутствует | 30 | Да | 7009341 | 09Г2С | Надземное
ЛПУ МГ Бобровское | КС Бобровская, цех №5 | ГПА | 3 - ГПА-Ц-16 | Рециркуляционный | 400 | 80 | Кран шаровой | Черновицкий МЗ, Украина | 1986 | 1987 | Пневмогидравлический | Днепротяжбуммаш, Украина | 1987 | 6д | 1 | 130606 | 6д | Отсутствует |  | Не требуется | МА30008-06ХЛ |  | Надземное
ЛПУ МГ Бобровское | КС Бобровская, цех №5 | ГПА | 3 - ГПА-Ц-16 | Клапан обратный | 700 | 80 | Клапан обратный | СМНПО им.Фрунзе, Украина | 1987 | 1987 | без привода |  |  | ОК 2 | 288 | 130606 | ОК 2 | Отсутствует |  | Не требуется |  |  | Надземное
ЛПУ МГ Бобровское | КС Бобровская, цех №5 | ГПА | 3 - ГПА-Ц-16 | Отсечной | 50 | 80 | Кран шаровой | АЗТПА, Россия | 1985 | 1987 | Ручной (ручка, рычаг, маховик) | АЗТПА, Россия | 1987 | 12.3 | 469-86 |  | 2022-03-12 | Отсутствует |  | Не требуется | МА39002 |  | Надземное
ЛПУ МГ Бобровское | КС Бобровская, цех №5 | ГПА | 3 - ГПА-Ц-16 | Отсечной | 50 | 80 | Кран шаровой | АЗТПА, Россия | 1985 | 1987 | Ручной (ручка, рычаг, маховик) | АЗТПА, Россия | 1987 | 12.4 | 472-86 |  | 2022-04-12 | Отсутствует |  | Не требуется | МА39002 |  | Надземное
ЛПУ МГ Бобровское | КС Бобровская, цех №5 | ГПА | 3 - ГПА-Ц-16 | Отсечной | 50 | 80 | Кран шаровой | АЗТПА, Россия | 1985 | 1987 | Ручной (ручка, рычаг, маховик) | АЗТПА, Россия | 1987 | 12.5 | 476-86 |  | 2022-05-12 | Отсутствует |  | Не требуется | МА39002 |  | Надземное
ЛПУ МГ Бобровское | КС Бобровская, цех №5 | ГПА | 3 - ГПА-Ц-16 | Отсечной | 50 | 80 | Кран шаровой | АЗТПА, Россия | 1985 | 1987 | Ручной (ручка, рычаг, маховик) | АЗТПА, Россия | 1987 | 12.8 | 497-86 |  | 2022-08-12 | Отсутствует |  | Не требуется | МА39002 |  | Надземное
ЛПУ МГ Бобровское | КС Бобровская, цех №5 | ГПА | 3 - ГПА-Ц-16 | Наполнительный | 50 | 80 | Кран шаровой | АЗТПА, Россия | 1987 | 1987 | Пневмогидравлический | АЗТПА, Россия | 1987 | 4 | 2238 ХЛ1 | 130606 | 4 | Отсутствует | 25 | Да | 10ЛС65007 |  | Надземное
ЛПУ МГ Бобровское | КС Бобровская, цех №5 | ГПА | 3 - ГПА-Ц-16 | Отсечной | 200 | 80 | Кран шаровой | АЗТПА, Россия | 1985 | 1987 | Пневмогидравлический | АЗТПА, Россия | 1987 | 11 | 273 (144) |  | 11 | Отсутствует | 25 | Да | МА39002 |  | Надземное
ЛПУ МГ Бобровское | КС Бобровская, цех №5 | ГПА | 3 - ГПА-Ц-16 | Отсечной | 50 | 80 | Кран шаровой | АЗТПА, Россия | 1985 | 1987 | Пневмогидравлический | АЗТПА, Россия | 1987 | 12 | 102193 |  | 12 | Отсутствует | 25 | Да | МА39002 |  | Надземное
ЛПУ МГ Бобровское | КС Бобровская, цех №5 | ГПА | 3 - ГПА-Ц-16 | Отсечной | 50 | 80 | Кран шаровой | АЗТПА, Россия | 1985 | 1987 | Ручной (ручка, рычаг, маховик) | АЗТПА, Россия | 1987 | 12.1 | 475-86/13 |  | 2022-01-12 | Отсутствует |  | Не требуется | МА39002 |  | Надземное
ЛПУ МГ Бобровское | КС Бобровская, цех №5 | ГПА | 3 - ГПА-Ц-16 | Наполнительный | 50 | 80 | Кран шаровой | Усть-Каменогорский АЗ, Казахстан | 1985 | 1987 | Ручной (ручка, рычаг, маховик) | Усть-Каменогорский АЗ, Казахстан | 1987 | 4.1 | 12028 | 130606 | 2022-01-04 | Отсутствует | 25 | Не требуется |  | Сталь 10Г2 | Надземное
ЛПУ МГ Бобровское | КС Бобровская, цех №5 | ГПА | 3 - ГПА-Ц-16 | Рециркуляционный | 100 | 80 | Кран шаровой | АЗТПА, Россия | 1985 | 1987 | Ручной (ручка, рычаг, маховик) | АЗТПА, Россия | 1987 | 6р | 736-85 | 130606 | 6р | Отсутствует | 25 | Не требуется | МА39002 |  | Надземное
ЛПУ МГ Бобровское | КС Бобровская, цех №5 | ГПА | 3 - ГПА-Ц-16 | Отсечной | 50 | 80 | Кран шаровой | АЗТПА, Россия | 1985 | 1987 | Ручной (ручка, рычаг, маховик) | АЗТПА, Россия | 1987 | 12.2 | 471-86 |  | 2022-02-12 | Отсутствует |  | Не требуется | МА39002 |  | Надземное
ЛПУ МГ Бобровское | КС Бобровская, цех №5 | ГПА | 3 - ГПА-Ц-16 | Отсечной | 50 | 80 | Кран шаровой | АЗТПА, Россия | 1985 | 1987 | Ручной (ручка, рычаг, маховик) | АЗТПА, Россия | 1987 | 12.7 | 478-86 |  | 2022-07-12 | Отсутствует |  | Не требуется | МА39002 |  | Надземное
ЛПУ МГ Бобровское | КС Бобровская, цех №5 | ГПА | 3 - ГПА-Ц-16 | Отсечной | 50 | 80 | Кран шаровой | АЗТПА, Россия | 1985 | 1987 | Ручной (ручка, рычаг, маховик) | АЗТПА, Россия | 1987 | 12.6 | 473-86 |  | 2022-06-12 | Отсутствует |  | Не требуется | МА39002 |  | Надземное
ЛПУ МГ Бобровское | КС Бобровская, цех №5 | ГПА | 3 - ГПА-Ц-16 | Выпускной | 50 | 80 | Кран шаровой | АЗТПА, Россия | 1985 | 1987 | Пневмогидравлический | АЗТПА, Россия | 1987 | 5 | 67-86 | 130606 | 5 | Отсутствует |  | Да |  |  | Надземное
ЛПУ МГ Бобровское | КС Бобровская, цех №5 | ГПА | 3 - ГПА-Ц-16 | выпускной(ая) (свеча) | 50 | 80 | Кран шаровой | АЗТПА, Россия | 1985 | 1987 | Пневмогидравлический | АЗТПА, Россия | 1987 | 9 | 2222 ХЛ1 |  | 9 | Отсутствует | 25 | Да | 10ЛС65007 |  | Надземное
ЛПУ МГ Бобровское | КС Бобровская, цех №5 | ГПА | 3 - ГПА-Ц-16 | нагнетательный | 700 | 75 | Кран шаровой | Сигма Дольни Бенешов, Чехия | 1987 | 1987 | Пневмогидравлический | ЧКД Бланско, Чехия | 1987 | 2 | 463-209114 | 130606 | 2 | Отсутствует |  | Да |  |  | Надземное
ЛПУ МГ Бобровское | КС Бобровская, цех №6 | ГПА | 3 - ГПА-Ц-16 | Рециркуляционный | 400 | 80 | Кран шаровой | Черновицкий МЗ, Украина | 1986 | 1987 | Пневмогидравлический | Днепротяжбуммаш, Украина | 1987 | 6 | 291-86 | 130713 | 6 | Отсутствует |  | Да | МА39005-02 |  | Надземное
ЛПУ МГ Бобровское | КС Бобровская, цех №6 | ГПА | 3 - ГПА-Ц-16 | нагнетательный | 700 | 80 | Кран шаровой | Волгограднефтемаш, Россия | 2013 | 2015 | Пневмогидравлический | Волгограднефтемаш, Россия | 2015 | 2 | 4490 ХЛ1 | 130713 | 2 | Отсутствует | 20 | Да |  |  | Надземное
ЛПУ МГ Бобровское | КС Бобровская, цех №6 | ГПА | 3 - ГПА-Ц-16 | Клапан обратный | 700 | 80 | Клапан обратный | СМНПО им.Фрунзе, Украина | 1987 | 1987 | без привода |  |  | ОК 2 | 510 | 130713 | ОК 2 | Отсутствует |  | Не требуется |  |  | Надземное
ЛПУ МГ Бобровское | КС Бобровская, цех №6 | ГПА | 3 - ГПА-Ц-16 | Клапан обратный | 400 | 75 | Клапан обратный | Грове, Италия | 1987 | 1987 | без привода |  |  | ОК 6 | 930345 | 130713 | ОК 6 | Отсутствует |  | Не требуется |  |  | Надземное
ЛПУ МГ Бобровское | КС Бобровская, цех №6 | ГПА | 3 - ГПА-Ц-16 | Входной | 1000 | 75 | Кран шаровой | Кобе Стил, Япония | 1982 | 1989 | Пневмогидравлический | Биффи, Италия | 1989 | 1 | 711 | 130713 | 1 | Отсутствует |  | Да |  |  | Надземное
ЛПУ МГ Бобровское | КС Бобровская, цех №6 | ГПА | 3 - ГПА-Ц-16 | Рециркуляционный | 100 | 80 | Кран шаровой | АЗТПА, Россия | 1985 | 1987 | Пневмогидравлический | АЗТПА, Россия | 1987 | 6р | 1541-86 | 130713 | 6р | Отсутствует | 25 | Не требуется | МА39002 |  | Надземное
ЛПУ МГ Бобровское | КС Бобровская, цех №6 | ГПА | 3 - ГПА-Ц-16 | Отсечной | 50 | 80 | Кран шаровой | АЗТПА, Россия | 1985 | 1987 | Ручной (ручка, рычаг, маховик) | АЗТПА, Россия | 1987 | 12.1 | 431-86 |  | 2022-01-12 | Отсутствует |  | Не требуется | МА39002 |  | Надземное
ЛПУ МГ Бобровское | КС Бобровская, цех №6 | ГПА | 3 - ГПА-Ц-16 | Отсечной | 50 | 80 | Кран шаровой | АЗТПА, Россия | 1985 | 1987 | Ручной (ручка, рычаг, маховик) | АЗТПА, Россия | 1987 | 12.2 | 437-86 |  | 2022-02-12 | Отсутствует |  | Не требуется | МА39002 |  | Надземное
ЛПУ МГ Бобровское | КС Бобровская, цех №6 | ГПА | 3 - ГПА-Ц-16 | Отсечной | 50 | 80 | Кран шаровой | АЗТПА, Россия | 1985 | 1987 | Ручной (ручка, рычаг, маховик) | АЗТПА, Россия | 1987 | 12.3 | 432-86 |  | 2022-03-12 | Отсутствует |  | Не требуется | МА39002 |  | Надземное
ЛПУ МГ Бобровское | КС Бобровская, цех №6 | ГПА | 3 - ГПА-Ц-16 | Отсечной | 50 | 80 | Кран шаровой | АЗТПА, Россия | 1985 | 1987 | Ручной (ручка, рычаг, маховик) | АЗТПА, Россия | 1987 | 12.6 | 433-86 |  | 2022-06-12 | Отсутствует |  | Не требуется | МА39002 |  | Надземное
ЛПУ МГ Бобровское | КС Бобровская, цех №6 | ГПА | 3 - ГПА-Ц-16 | Отсечной | 50 | 80 | Кран шаровой | АЗТПА, Россия | 1985 | 1987 | Ручной (ручка, рычаг, маховик) | АЗТПА, Россия | 1987 | 12.8 | 436-86 |  | 2022-08-12 | Отсутствует |  | Не требуется | МА39002 |  | Надземное
ЛПУ МГ Бобровское | КС Бобровская, цех №6 | ГПА | 3 - ГПА-Ц-16 | Отсечной | 50 | 80 | Кран шаровой | АЗТПА, Россия | 1985 | 1987 | Пневмогидравлический | АЗТПА, Россия | 1987 | 12 | 130-91 |  | 12 | Отсутствует | 25 | Да | МА39002 |  | Надземное
ЛПУ МГ Бобровское | КС Бобровская, цех №6 | ГПА | 3 - ГПА-Ц-16 | Отсечной | 50 | 80 | Кран шаровой | АЗТПА, Россия | 1985 | 1987 | Ручной (ручка, рычаг, маховик) | АЗТПА, Россия | 1987 | 12.4 | 435-86 |  | 2022-04-12 | Отсутствует |  | Не требуется | МА39002 |  | Надземное
ЛПУ МГ Бобровское | КС Бобровская, цех №6 | ГПА | 3 - ГПА-Ц-16 | Отсечной | 50 | 80 | Кран шаровой | АЗТПА, Россия | 1985 | 1987 | Ручной (ручка, рычаг, маховик) | АЗТПА, Россия | 1987 | 12.5 | 438-86 |  | 2022-05-12 | Отсутствует |  | Не требуется | МА39002 |  | Надземное
ЛПУ МГ Бобровское | КС Бобровская, цех №6 | ГПА | 3 - ГПА-Ц-16 | Отсечной | 50 | 80 | Кран шаровой | АЗТПА, Россия | 1985 | 1987 | Ручной (ручка, рычаг, маховик) | АЗТПА, Россия | 1987 | 12.7 | 439-86 |  | 2022-07-12 | Отсутствует |  | Не требуется | МА39002 |  | Надземное
ЛПУ МГ Бобровское | КС Бобровская, цех №6 | ГПА | 3 - ГПА-Ц-16 | Отсечной | 200 | 80 | Кран шаровой | АЗТПА, Россия | 1985 | 1987 | Пневмогидравлический | АЗТПА, Россия | 1987 | 11 | 273 (20) |  | 11 | Отсутствует | 25 | Да | МА39002 |  | Надземное
ЛПУ МГ Бобровское | КС Бобровская, цех №6 | ГПА | 3 - ГПА-Ц-16 | Выпускной | 50 | 80 | Кран шаровой | АЗТПА, Россия | 1985 | 1987 | Пневмогидравлический | АЗТПА, Россия | 1987 | 5 | 1125-95 | 130713 | 5 | Отсутствует | 25 | Да |  |  | Надземное
ЛПУ МГ Бобровское | КС Бобровская, цех №6 | ГПА | 3 - ГПА-Ц-16 | выпускной(ая) (свеча) | 50 | 80 | Кран шаровой | АЗТПА, Россия | 1985 | 1987 | Пневмогидравлический | АЗТПА, Россия | 1987 | 9 | 1156-95 |  | 9 | Отсутствует | 25 | Да |  |  | Надземное
ЛПУ МГ Бобровское | КС Бобровская, цех №6 | ГПА | 3 - ГПА-Ц-16 | выпускной(ая) (свеча) | 50 | 80 | Кран шаровой | АЗТПА, Россия | 1985 | 1987 | Пневмогидравлический | АЗТПА, Россия | 1987 | 10 | 1270 |  | 10 | Отсутствует | 25 | Да |  |  | Надземное
ЛПУ МГ Бобровское | КС Бобровская, цех №6 | ГПА | 3 - ГПА-Ц-16 | Наполнительный | 50 | 80 | Кран шаровой | Усть-Каменогорский АЗ, Казахстан | 1985 | 1987 | Ручной (ручка, рычаг, маховик) | Усть-Каменогорский АЗ, Казахстан | 1987 | 4.1 | 2522 | 130713 | 2022-01-04 | Отсутствует |  | Не требуется |  |  | Надземное
ЛПУ МГ Бобровское | КС Бобровская, цех №6 | ГПА | 3 - ГПА-Ц-16 | Наполнительный | 50 | 75 | Кран шаровой | Грове, Италия | 1985 | 1987 | Пневмогидравлический | Биффи, Италия | 1987 | 4 | 49188 | 130713 | 4 | Отсутствует |  | Да |  |  | Надземное
ЛПУ МГ Бобровское | КС Бобровская, цех №6 | ГПА | 3 - ГПА-Ц-16 | Рециркуляционный | 400 | 80 | Кран шаровой | Черновицкий МЗ, Украина | 1987 | 1987 | Пневмогидравлический | Днепротяжбуммаш, Украина | 1987 | 6д | 21-87 923 | 130713 | 6д | Отсутствует |  | Не требуется | МА30008-06ХЛ |  | Надземное
ЛПУ МГ Бобровское | КС Бобровская, цех №7 | ГПА | 3 - ГПА-Ц-16 | Входной | 700 | 80 | Кран шаровой | АЗТПА, Россия | 1987 | 1988 | Пневмогидравлический | Днепротяжбуммаш, Украина | 1988 | 1 | 131 | 130649 | 1 | Отсутствует | 30 | Да | МА39095 | 09Г2С | Надземное
ЛПУ МГ Бобровское | КС Бобровская, цех №7 | ГПА | 3 - ГПА-Ц-16 | Отсечной | 50 | 80 | Кран шаровой | АЗТПА, Россия | 2008 | 2013 | Ручной (ручка, рычаг, маховик) | АЗТПА, Россия | 2013 | 6.1 | 990 | 130649 | 2022-01-06 | Отсутствует | 30 | Не требуется | МА39208 | 09Г2С | Надземное
ЛПУ МГ Бобровское | КС Бобровская, цех №7 | ГПА | 3 - ГПА-Ц-16 | Рециркуляционный | 400 | 80 | Кран шаровой | АЗТПА, Россия | 1987 | 1988 | Пневмогидравлический | АЗТПА, Россия | 1988 | 6 | 46 | 130649 | 6 | Отсутствует | 30 | Да | МА30008 | 09Г2С | Надземное
ЛПУ МГ Бобровское | КС Бобровская, цех №7 | ГПА | 3 - ГПА-Ц-16 | Рециркуляционный | 400 | 80 | Кран шаровой | АЗТПА, Россия | 1987 | 1988 | Пневмогидравлический | АЗТПА, Россия | 1988 | 6д | 10 | 130649 | 6д | Отсутствует | 30 | Не требуется | МА30008 | 09Г2С | Надземное
ЛПУ МГ Бобровское | КС Бобровская, цех №7 | ГПА | 3 - ГПА-Ц-16 | Клапан обратный | 400 | 75 | Клапан обратный | Ваги-Грове, Италия | 1987 | 1988 | без привода |  |  | ОК 6 | 930331 | 130649 | ОК 6 | Отсутствует |  | Не требуется |  |  | Надземное
ЛПУ МГ Бобровское | КС Бобровская, цех №7 | ГПА | 3 - ГПА-Ц-16 | Отсечной | 50 | 80 | Кран шаровой | Усть-Каменогорский АЗ, Казахстан | 1987 | 1988 | Ручной (ручка, рычаг, маховик) | Усть-Каменогорский АЗ, Казахстан | 1988 | 12.р.4 | 6212 |  | 12.р.4 | Отсутствует | 25 | Не требуется | МА39002 | Ст. 20 | Надземное
ЛПУ МГ Бобровское | КС Бобровская, цех №7 | ГПА | 3 - ГПА-Ц-16 | Отсечной | 50 | 80 | Кран шаровой | Усть-Каменогорский АЗ, Казахстан | 1987 | 1988 | Ручной (ручка, рычаг, маховик) | Усть-Каменогорский АЗ, Казахстан | 1988 | 12.р.5 | 6308 |  | 12.р.5 | Отсутствует | 25 | Не требуется | МА39002 | Ст. 20 | Надземное
ЛПУ МГ Бобровское | КС Бобровская, цех №7 | ГПА | 3 - ГПА-Ц-16 | Отсечной | 50 | 80 | Кран шаровой | Усть-Каменогорский АЗ, Казахстан | 1987 | 1988 | Ручной (ручка, рычаг, маховик) | Усть-Каменогорский АЗ, Казахстан | 1988 | 12.р.1 | 6337 |  | 12.р.1 | Отсутствует | 25 | Не требуется | МА39002 | Ст. 20 | Надземное
ЛПУ МГ Бобровское | КС Бобровская, цех №7 | ГПА | 3 - ГПА-Ц-16 | Отсечной | 50 | 80 | Кран шаровой | Усть-Каменогорский АЗ, Казахстан | 1987 | 1988 | Ручной (ручка, рычаг, маховик) | Усть-Каменогорский АЗ, Казахстан | 1988 | 12.р.2 | 6315 |  | 12.р.2 | Отсутствует | 25 | Не требуется | МА39002 | Ст. 20 | Надземное
ЛПУ МГ Бобровское | КС Бобровская, цех №7 | ГПА | 3 - ГПА-Ц-16 | Отсечной | 200 | 80 | Кран шаровой | АЗТПА, Россия | 1987 | 1988 | Пневмогидравлический | АЗТПА, Россия | 1988 | 11 | 387 |  | 11 | Отсутствует | 30 | Да |  | 09Г2С | Надземное
ЛПУ МГ Бобровское | КС Бобровская, цех №7 | ГПА | 3 - ГПА-Ц-16 | Отсечной | 200 | 25 | Задвижка клиновая | АЗТПА, Россия | 1987 | 1988 | Ручной (ручка, рычаг, маховик) | АЗТПА, Россия | 1988 | 11р | 23 |  | 11р | Отсутствует | 30 | Не требуется |  | 09Г2С | Надземное
ЛПУ МГ Бобровское | КС Бобровская, цех №7 | ГПА | 3 - ГПА-Ц-16 | Отсечной | 50 | 80 | Кран шаровой | Усть-Каменогорский АЗ, Казахстан | 1987 | 1988 | Ручной (ручка, рычаг, маховик) | Усть-Каменогорский АЗ, Казахстан | 1988 | 12.р.3 | 6307 |  | 12.р.3 | Отсутствует | 25 | Не требуется | МА39002 | Ст. 20 | Надземное
ЛПУ МГ Бобровское | КС Бобровская, цех №7 | ГПА | 3 - ГПА-Ц-16 | Отсечной | 50 | 80 | Кран шаровой | Усть-Каменогорский АЗ, Казахстан | 1987 | 1988 | Ручной (ручка, рычаг, маховик) | Усть-Каменогорский АЗ, Казахстан | 1988 | 12.р.6 | 6334 |  | 12.р.6 | Отсутствует | 25 | Не требуется | МА39002 | Ст. 20 | Надземное
ЛПУ МГ Бобровское | КС Бобровская, цех №7 | ГПА | 3 - ГПА-Ц-16 | Отсечной | 50 | 80 | Кран шаровой | Усть-Каменогорский АЗ, Казахстан | 1987 | 1988 | Ручной (ручка, рычаг, маховик) | Усть-Каменогорский АЗ, Казахстан | 1988 | 12.р.8 | 6330 |  | 12.р.8 | Отсутствует | 25 | Не требуется | МА39002 | Ст. 20 | Надземное
ЛПУ МГ Бобровское | КС Бобровская, цех №7 | ГПА | 3 - ГПА-Ц-16 | Отсечной | 50 | 80 | Кран шаровой | Усть-Каменогорский АЗ, Казахстан | 1987 | 1988 | Ручной (ручка, рычаг, маховик) | Усть-Каменогорский АЗ, Казахстан | 1988 | 12.р.7 | 6328 |  | 12.р.7 | Отсутствует | 25 | Не требуется | МА39002 | Ст. 20 | Надземное
ЛПУ МГ Бобровское | КС Бобровская, цех №7 | ГПА | 3 - ГПА-Ц-16 | выпускной(ая) (свеча) | 50 | 80 | Кран шаровой | Минхиммаш, Россия | 1987 | 1988 | Пневмогидравлический | Минхиммаш, Россия | 1988 | 10 | 912 |  | 10 | Отсутствует |  | Да |  |  | Надземное
ЛПУ МГ Бобровское | КС Бобровская, цех №7 | ГПА | 3 - ГПА-Ц-16 | Выпускной | 80 | 80 | Кран шаровой | Пензтяжпромарматура, Россия | 2013 | 2017 | Пневмогидравлический | Пензтяжпромарматура, Россия | 2017 | 5 | 70962 | 130649 | 5 | Отсутствует | 30 | Да | ПТ39180 | 09Г2С | Надземное
ЛПУ МГ Бобровское | КС Бобровская, цех №7 | ГПА | 3 - ГПА-Ц-16 | выпускной(ая) (свеча) | 50 | 80 | Кран шаровой | Минхиммаш, Россия | 1987 | 1988 | Пневмогидравлический | Минхиммаш, Россия | 1988 | 9 | 902 |  | 9 | Отсутствует |  | Да |  |  | Надземное
ЛПУ МГ Бобровское | КС Бобровская, цех №7 | ГПА | 3 - ГПА-Ц-16 | Наполнительный | 50 | 100 | Кран шаровой | Seikmann Econosto, Германия | 2011 | 2012 | Ручной (ручка, рычаг, маховик) | Seikmann Econosto, Германия | 2012 | 4р | 35313-050-149 | 130649 | 4р | Отсутствует | 30 | Не требуется | 7345 | ASTM A350 LF2 | Надземное
ЛПУ МГ Бобровское | КС Бобровская, цех №7 | ГПА | 3 - ГПА-Ц-16 | Наполнительный | 50 | 80 | Кран шаровой | АЗТПА, Россия | 2009 | 2012 | Пневматический | АЗТПА, Россия | 2012 | 4 | 528 | 130649 | 4 | Отсутствует | 30 | Да | МА39208 | 09Г2С | Надземное
ЛПУ МГ Бобровское | КС Бобровская, цех №7 | ГПА | 3 - ГПА-Ц-16 | нагнетательный | 700 | 80 | Кран шаровой | Волгограднефтемаш, Россия | 2015 | 2015 | Пневмогидравлический | Волгограднефтемаш, Россия | 2015 | 2 | 17 | 130649 | 2 | Отсутствует | 30 | Да | МВ39183 | 09Г2С | Надземное
ЛПУ МГ Бобровское | КС Бобровская, цех №7 | ГПА | 3 - ГПА-Ц-16 | Отсечной | 50 | 80 | Кран шаровой | АЗТПА, Россия | 1987 | 1988 | Пневмогидравлический | АЗТПА, Россия | 1988 | 12 | 272 |  | 12 | Отсутствует | 30 | Да | МА39002 | 09Г2С | Надземное
ЛПУ МГ Бобровское | КС Бобровская, цех №7 | ГПА | 3 - ГПА-Ц-16 | Отсечной | 50 | 80 | Кран шаровой | АЗТПА, Россия | 2008 | 2013 | Ручной (ручка, рычаг, маховик) | АЗТПА, Россия | 2013 | 2.1 | 1003 | 130649 | 2022-01-02 | Отсутствует | 30 | Не требуется | МА39208 | 09Г2С | Надземное
ЛПУ МГ Бобровское | КС Бобровская, цех №7 | ГПА | 3 - ГПА-Ц-16 | Клапан обратный | 700 | 80 | Клапан обратный | СМНПО им.Фрунзе, Украина | 1987 | 1988 | без привода |  |  | ОК 2 | 539 | 130649 | ОК 2 | Отсутствует |  | Не требуется | СФ44132 |  | Надземное
ЛПУ МГ Бобровское | КС Бобровская, цех №8 | ГПА | 3 - ГПА-Ц-16 | нагнетательный | 700 | 75 | Кран шаровой | Сигма Дольни Бенешов, Чехия | 1987 | 1989 | Пневмогидравлический | ЧКД Бланско, Чехия | 1989 | 2 | 97 | 130725 | 2 | Отсутствует |  | Да |  | 09Г2С | Надземное
ЛПУ МГ Бобровское | КС Бобровская, цех №8 | ГПА | 3 - ГПА-Ц-16 | Выпускной | 100 | 80 | Кран шаровой | АЗТПА, Россия | 2011 | 2013 | Пневматический | АЗТПА, Россия | 2013 | 5 | 671 | 130725 | 5 | Отсутствует | 30 | Да | МА39208 | 09Г2С | Надземное
ЛПУ МГ Бобровское | КС Бобровская, цех №8 | ГПА | 3 - ГПА-Ц-16 | Рециркуляционный | 400 | 80 | Кран шаровой | Черновицкий МЗ, Украина | 1987 | 1989 | Пневмогидравлический | Днепротяжбуммаш, Украина | 1989 | 6 | 95 | 130725 | 6 | Отсутствует |  | Да |  | 09Г2С | Надземное
ЛПУ МГ Бобровское | КС Бобровская, цех №8 | ГПА | 3 - ГПА-Ц-16 | Рециркуляционный | 400 | 80 | Кран шаровой | Черновицкий МЗ, Украина | 1987 | 1989 | Пневмогидравлический | Днепротяжбуммаш, Украина | 1989 | 6д | 36 | 130725 | 6д | Отсутствует |  | Не требуется |  | 09Г2С | Надземное
ЛПУ МГ Бобровское | КС Бобровская, цех №8 | ГПА | 3 - ГПА-Ц-16 | Клапан обратный | 400 | 100 | Клапан обратный | Саймата Сайкио, Япония | 1985 | 1989 | без привода |  |  | ОК 6 | 3186 | 130725 | ОК 6 | Отсутствует |  | Не требуется | 4K-17 | АSTM 352 Gr.LCC-M | Надземное
ЛПУ МГ Бобровское | КС Бобровская, цех №8 | ГПА | 3 - ГПА-Ц-16 | Отсечной | 200 | 40 | Кран шаровой | АЗТПА, Россия | 1988 | 1989 | Пневмогидравлический | АЗТПА, Россия | 1989 | 11 | 390 |  | 11 | Отсутствует | 30 | Да |  | 09Г2С | Надземное
ЛПУ МГ Бобровское | КС Бобровская, цех №8 | ГПА | 3 - ГПА-Ц-16 | Отсечной | 200 | 40 | Кран шаровой | АЗТПА, Россия | 1988 | 1989 | Ручной с механическим редуктором | АЗТПА, Россия | 1989 | 11р | 361 |  | 11р | Отсутствует | 30 | Не требуется |  | 09Г2С | Надземное
ЛПУ МГ Бобровское | КС Бобровская, цех №8 | ГПА | 3 - ГПА-Ц-16 | Наполнительный | 50 | 80 | Кран шаровой | Усть-Каменогорский АЗ, Казахстан | 1988 | 1989 | Ручной (ручка, рычаг, маховик) | Усть-Каменогорский АЗ, Казахстан | 1989 | 4р | 1528 | 130725 | 4р | Отсутствует | 25 | Не требуется | МА39002 | Ст. 20 | Надземное
ЛПУ МГ Бобровское | КС Бобровская, цех №8 | ГПА | 3 - ГПА-Ц-16 | Отсечной | 50 | 80 | Кран шаровой | Минхиммаш, Россия | 1988 | 1989 | Пневмогидравлический | Минхиммаш, Россия | 1989 | 12 | 378 |  | 12 | Отсутствует |  | Да |  |  | Надземное
ЛПУ МГ Бобровское | КС Бобровская, цех №8 | ГПА | 3 - ГПА-Ц-16 | Наполнительный | 50 | 80 | Кран шаровой | Минхиммаш, Россия | 1988 | 1989 | Пневмогидравлический | Минхиммаш, Россия | 1989 | 4 | 1249 | 130725 | 4 | Отсутствует |  | Да |  |  | Надземное
ЛПУ МГ Бобровское | КС Бобровская, цех №8 | ГПА | 3 - ГПА-Ц-16 | выпускной(ая) (свеча) | 50 | 80 | Кран шаровой | Минхиммаш, Россия | 1988 | 1989 | Пневмогидравлический | Минхиммаш, Россия | 1989 | 9 | 909 |  | 9 | Отсутствует |  | Да |  |  | Надземное
ЛПУ МГ Бобровское | КС Бобровская, цех №8 | ГПА | 3 - ГПА-Ц-16 | выпускной(ая) (свеча) | 50 | 80 | Кран шаровой | Минхиммаш, Россия | 1988 | 1989 | Пневмогидравлический | Минхиммаш, Россия | 1989 | 10 | 930 |  | 10 | Отсутствует |  | Да |  |  | Надземное
ЛПУ МГ Бобровское | КС Бобровская, цех №8 | ГПА | 3 - ГПА-Ц-16 | Отсечной | 80 | 80 | Кран шаровой | Пензтяжпромарматура, Россия | 2009 | 2012 | Ручной (ручка, рычаг, маховик) | Пензтяжпромарматура, Россия | 2012 | 12р | 09009076 |  | 12р | Отсутствует | 30 | Не требуется | ПТ39180 | 09Г2С | Надземное
ЛПУ МГ Бобровское | КС Бобровская, цех №8 | ГПА | 3 - ГПА-Ц-16 | Входной | 700 | 80 | Кран шаровой | Волгограднефтемаш, Россия | 2015 | 2015 | Пневмогидравлический | Волгограднефтемаш, Россия | 2015 | 1 | 1878 | 130725 | 1 | Отсутствует | 30 | Да | МВ39183 | 09Г2С | Надземное
ЛПУ МГ Бобровское | КС Бобровская, цех №8 | ГПА | 3 - ГПА-Ц-16 | Клапан обратный | 700 | 80 | Клапан обратный | СМНПО им.Фрунзе, Украина | 1987 | 1989 | без привода |  |  | ОК 2 | 963 | 130725 | ОК 2 | Отсутствует |  | Не требуется | СФ44132 | 09Г2С | Надземное
ЛПУ МГ Бобровское | КС Бобровская, цех №9 | ГПА | 3 - ГПА-Ц-16 | Клапан обратный | 400 | 100 | Клапан обратный | Хирута, Япония | 1987 | 1998 | без привода |  |  | ОК 6 | 737 | 230070 | ОК 6 | Отсутствует |  | Не требуется |  | SCPL-M | Надземное
ЛПУ МГ Бобровское | КС Бобровская, цех №9 | ГПА | 3 - ГПА-Ц-16 | Наполнительный | 50 | 80 | Кран шаровой | Усть-Каменогорский АЗ, Казахстан | 1990 | 1998 | Ручной (ручка, рычаг, маховик) | Усть-Каменогорский АЗ, Казахстан | 1998 | 4р | 9652 |  | 4р | Отсутствует | 25 | Не требуется | МА39002 | 10Г2 | Надземное
ЛПУ МГ Бобровское | КС Бобровская, цех №9 | ГПА | 3 - ГПА-Ц-16 | Наполнительный | 50 | 75 | Кран шаровой | Грове, Италия | 1989 | 1998 | Пневмогидравлический | Биффи, Италия | 1998 | 4 | 801 |  | 4 | Отсутствует | 20 | Да | В4В | А-350-LF2 | Надземное
ЛПУ МГ Бобровское | КС Бобровская, цех №9 | ГПА | 3 - ГПА-Ц-16 | Отсечной | 80 | 80 | Кран шаровой | АЗТПА, Россия | 1989 | 1998 | Пневмогидравлический | АЗТПА, Россия | 1998 | 12 | 889 |  | 12 | Отсутствует | 20 | Да | МА39002 | 10Г2 | Надземное | Нормативный срок службы 500 циклов / 8500 час.
ЛПУ МГ Бобровское | КС Бобровская, цех №9 | ГПА | 3 - ГПА-Ц-16 | Отсечной | 200 | 80 | Кран шаровой | АЗТПА, Россия | 1989 | 1998 | Пневмогидравлический | АЗТПА, Россия | 1998 | 11 | 35 |  | 11 | Отсутствует | 20 | Да | МА39002 | 09Г2С | Надземное | Нормативный срок службы 500 циклов / 8500 час.
ЛПУ МГ Бобровское | КС Бобровская, цех №9 | ГПА | 3 - ГПА-Ц-16 | Отсечной | 200 | 80 | Кран шаровой | АЗТПА, Россия | 2017 | 2017 | Ручной с механическим редуктором | АЗТПА, Россия | 2017 | 11р | 26 |  | 11р | Отсутствует | 40 | Не требуется | МА39208 | 09Г2С | Надземное
ЛПУ МГ Бобровское | КС Бобровская, цех №9 | ГПА | 3 - ГПА-Ц-16 | Отсечной | 80 | 80 | Кран шаровой | АЗТПА, Россия | 1988 | 1998 | Ручной (ручка, рычаг, маховик) | АЗТПА, Россия | 1998 | 12р | 149 |  | 12р | Отсутствует | 20 | Не требуется | МА39002 | 09Г2С | Надземное | Нормативный срок службы 500 циклов / 8500 час.
ЛПУ МГ Бобровское | КС Бобровская, цех №9 | ГПА | 3 - ГПА-Ц-16 | выпускной(ая) (свеча) | 50 | 80 | Кран шаровой | АЗТПА, Россия | 1989 | 1998 | Пневмогидравлический | АЗТПА, Россия | 1998 | 9 | 220 |  | 9 | Отсутствует |  | Да | МА39002 | 10Г2 | Надземное | Нормативный срок службы 500 циклов / 8500 час.
ЛПУ МГ Бобровское | КС Бобровская, цех №9 | ГПА | 3 - ГПА-Ц-16 | Выпускной | 100 | 80 | Кран шаровой | АЗТПА, Россия | 1990 | 1998 | Пневмогидравлический | АЗТПА, Россия | 1998 | 5 | 13207 | 230070 | 5 | Отсутствует |  | Да | МА39002 | 09Г2С | Надземное | Нормативный срок службы 500 циклов / 8500 час.
ЛПУ МГ Бобровское | КС Бобровская, цех №9 | ГПА | 3 - ГПА-Ц-16 | выпускной(ая) (свеча) | 50 | 80 | Кран шаровой | АЗТПА, Россия | 1989 | 1998 | Пневмогидравлический | АЗТПА, Россия | 1998 | 10 | 219 |  | 10 | Отсутствует |  | Да | МА39002 | 10Г2 | Надземное | Нормативный срок службы 500 циклов / 8500 час.
ЛПУ МГ Бобровское | КС Бобровская, цех №9 | ГПА | 3 - ГПА-Ц-16 | Входной | 700 | 80 | Кран шаровой | Волгограднефтемаш, Россия | 2008 | 2009 | Пневмогидравлический | Волгограднефтемаш, Россия | 2009 | 1 | 1090 | 230070 | 1 | Отсутствует | 30 | Да | МВ39183 | 09Г2С | Надземное
ЛПУ МГ Бобровское | КС Бобровская, цех №9 | ГПА | 3 - ГПА-Ц-16 | нагнетательный | 700 | 80 | Кран шаровой | АЗТПА, Россия | 1989 | 1998 | Пневмогидравлический | АЗТПА, Россия | 1998 | 2 | 182 | 230070 | 2 | Отсутствует |  | Да | МА39095 | 09Г2С | Надземное | Нормативный срок службы 12000 час.
ЛПУ МГ Бобровское | КС Бобровская, цех №9 | ГПА | 3 - ГПА-Ц-16 | Клапан обратный | 700 | 80 | Клапан обратный | СМНПО им.Фрунзе, Украина | 1988 | 1998 | без привода |  |  | ОК 2 | 105-2 | 230070 | ОК 2 | Отсутствует |  | Не требуется | СФ 44132 | 09Г2С-15 | Надземное | Нормативный срок службы 1000 циклов.
ЛПУ МГ Бобровское | КС Бобровская, цех №9 | ГПА | 3 - ГПА-Ц-16 | Рециркуляционный | 400 | 80 | Кран шаровой | Пензтяжпромарматура, Россия | 1990 | 1998 | Пневмогидравлический | Днепротяжбуммаш, Украина | 1998 | 6 | 11 | 230070 | 6 | Отсутствует |  | Да | МА39095 | 20ГМЛ-III | Надземное
ЛПУ МГ Бобровское | КС Бобровская, цех №10 | ГПА | 3 - ГПА-Ц-16 НК-18 | Отсечной | 200 | 80 | Кран шаровой | АЗТПА, Россия | 2009 | 2010 | Пневмогидравлический | АЗТПА, Россия | 2010 | 11 | 457 |  | 11 | Отсутствует | 30 | Да | МА39208 | 09Г2С | Надземное
ЛПУ МГ Бобровское | КС Бобровская, цех №10 | ГПА | 3 - ГПА-Ц-16 НК-18 | Отсечной | 80 | 80 | Кран шаровой | АЗТПА, Россия | 2009 | 2010 | Ручной (ручка, рычаг, маховик) | АЗТПА, Россия | 2010 | 12р | 614 |  | 12р | Отсутствует | 20 | Не требуется | МА39208 | 09Г2С | Надземное
ЛПУ МГ Бобровское | КС Бобровская, цех №10 | ГПА | 3 - ГПА-Ц-16 НК-18 | Отсечной | 50 | 80 | Кран шаровой | АЗТПА, Россия | 2008 | 2010 | Ручной (ручка, рычаг, маховик) | АЗТПА, Россия | 2010 | И103 | 235 |  | И103 | Отсутствует | 20 | Не требуется | МА39208 | 09Г2С | Надземное | Общий кран импульсного газа.
ЛПУ МГ Бобровское | КС Бобровская, цех №10 | ГПА | 3 - ГПА-Ц-16 НК-18 | Отсечной | 50 | 80 | Кран шаровой | АЗТПА, Россия | 2007 | 2010 | Ручной (ручка, рычаг, маховик) | АЗТПА, Россия | 2010 | 5-А | 617 |  | 5-А | Отсутствует | 20 | Не требуется | МА39208 | 09Г2С | Надземное | Подача азота.
ЛПУ МГ Бобровское | КС Бобровская, цех №10 | ГПА | 3 - ГПА-Ц-16 НК-18 | Наполнительный | 50 | 80 | Кран шаровой | АЗТПА, Россия | 2009 | 2010 | Пневматический | АЗТПА, Россия | 2010 | 4 | 4458 | 363480 | 4 | Отсутствует | 20 | Да | МА39208 | 09Г2С | Надземное
ЛПУ МГ Бобровское | КС Бобровская, цех №10 | ГПА | 3 - ГПА-Ц-16 НК-18 | Рециркуляционный | 500 | 80 | Кран шаровой | АЗТПА, Россия | 2008 | 2010 | Пневмогидравлический | АЗТПА, Россия | 2010 | 6 | 117 | 363480 | 6 | Отсутствует | 30 | Да | МА39112 | 09Г2С | Надземное
ЛПУ МГ Бобровское | КС Бобровская, цех №10 | ГПА | 3 - ГПА-Ц-16 НК-18 | Входной | 700 | 80 | Кран шаровой | Волгограднефтемаш, Россия | 2008 | 2010 | Пневмогидравлический | Волгограднефтемаш, Россия | 2010 | 1 | 1064 | 363480 | 1 | Отсутствует | 30 | Да | МВ39183 | 09Г2С | Надземное
ЛПУ МГ Бобровское | КС Бобровская, цех №10 | ГПА | 3 - ГПА-Ц-16 НК-18 | нагнетательный | 700 | 80 | Кран шаровой | Волгограднефтемаш, Россия | 2008 | 2010 | Пневмогидравлический | Волгограднефтемаш, Россия | 2010 | 2 | 1059 | 363480 | 2 | Отсутствует | 30 | Да | МВ39183 | 09Г2С | Надземное
ЛПУ МГ Бобровское | КС Бобровская, цех №10 | ГПА | 3 - ГПА-Ц-16 НК-18 | Выпускной | 100 | 80 | Кран шаровой | АЗТПА, Россия | 2009 | 2010 | Пневмогидравлический | АЗТПА, Россия | 2010 | 5 | 1832 | 363480 | 5 | Отсутствует | 20 | Да | МА39208 | 09Г2С | Надземное
ЛПУ МГ Бобровское | КС Бобровская, цех №10 | ГПА | 3 - ГПА-Ц-16 НК-18 | выпускной(ая) (свеча) | 50 | 80 | Кран шаровой | АЗТПА, Россия | 2009 | 2010 | Пневмогидравлический | АЗТПА, Россия | 2010 | 9 | 382 |  | 9 | Отсутствует | 20 | Да | МА39208 | 09Г2С | Надземное
ЛПУ МГ Бобровское | КС Бобровская, цех №10 | ГПА | 3 - ГПА-Ц-16 НК-18 | выпускной(ая) (свеча) | 50 | 80 | Кран шаровой | АЗТПА, Россия | 2009 | 2010 | Пневмогидравлический | АЗТПА, Россия | 2010 | 10 | 384 |  | 10 | Отсутствует | 20 | Да | МА39208 | 09Г2С | Надземное
ЛПУ МГ Бобровское | КС Бобровская, цех №10 | ГПА | 3 - ГПА-Ц-16 НК-18 | Клапан обратный | 700 | 100 | Клапан обратный | Моквелд, Голландия | 2009 | 2010 | без привода |  |  | ОК 2 | 46107-002 | 363480 | ОК 2 | Отсутствует |  | Не требуется | TKZ-Y-0 | ASTM A352 | Надземное
ЛПУ МГ Бобровское | КС Бобровская, цех №10 | ГПА | 3 - ГПА-Ц-16 НК-18 | Отсечной | 200 | 80 | Кран шаровой | АЗТПА, Россия | 2009 | 2010 | Ручной с механическим редуктором | АЗТПА, Россия | 2010 | 11р | 741 |  | 11р | Отсутствует | 30 | Не требуется | МА39208 | 09Г2С | Надземное
ЛПУ МГ Бобровское | КС Бобровская, цех №10 | ГПА | 3 - ГПА-Ц-16 НК-18 | Наполнительный | 50 | 80 | Кран шаровой | АЗТПА, Россия | 2009 | 2010 | Ручной (ручка, рычаг, маховик) | АЗТПА, Россия | 2010 | 4р | 9652 | 363480 | 4р | Отсутствует | 20 | Не требуется | МА39208 | 09Г2С | Надземное
ЛПУ МГ Бобровское | КС Бобровская, цех №10 | ГПА | 3 - ГПА-Ц-16 НК-18 | Отсечной | 80 | 80 | Кран шаровой | АЗТПА, Россия | 2009 | 2010 | Пневматический | АЗТПА, Россия | 2010 | 12 | 436 |  | 12 | Отсутствует | 20 | Да | МА39208 | 09Г2С | Надземное
ЛПУ МГ Бобровское | КС Бобровская, цех №10 | ГПА | 3 - ГПА-Ц-16 НК-18 | Рециркуляционный | 350 | 100 | Клапан регулирующий | Моквелд, Голландия | 2009 | 2010 | Пневмогидравлический | Моквелд, Голландия | 2010 | 6р | 46108-004 | 363480 | 6р | Отсутствует |  | Да | RZD-RQX | ASTM A352 | Надземное
ЛПУ МГ Бобровское | КС Бобровская, цех №4 | ГПА | 3 - ГПА-Ц-16 НК-18 | Выпускной | 50 | 80 | Кран шаровой | АЗТПА, Россия | 1985 | 1986 | Пневмогидравлический | АЗТПА, Россия | 1986 | 5 | 175 | 130572 | 5 | Отсутствует | 30 | Да | МА39002 | 09Г2С | Надземное
ЛПУ МГ Бобровское | КС Бобровская, цех №4 | ГПА | 3 - ГПА-Ц-16 НК-18 | выпускной(ая) (свеча) | 50 | 80 | Кран шаровой | АЗТПА, Россия | 1986 | 1986 | Пневмогидравлический | АЗТПА, Россия | 1986 | 9 | 822 |  | 9 | Отсутствует | 30 | Да | МА39002 | 09Г2С | Надземное
ЛПУ МГ Бобровское | КС Бобровская, цех №4 | ГПА | 3 - ГПА-Ц-16 НК-18 | выпускной(ая) (свеча) | 50 | 80 | Кран шаровой | АЗТПА, Россия | 1986 | 1986 | Пневмогидравлический | АЗТПА, Россия | 1986 | 10 | 795 |  | 10 | Отсутствует | 30 | Да | МА39002 | 09Г2С | Надземное
ЛПУ МГ Бобровское | КС Бобровская, цех №4 | ГПА | 3 - ГПА-Ц-16 НК-18 | Наполнительный | 50 | 80 | Кран шаровой | АЗТПА, Россия | 1986 | 1986 | Ручной (ручка, рычаг, маховик) | АЗТПА, Россия | 1986 | 4б | 1460 | 130572 | 4б | Отсутствует | 30 | Не требуется | МА39002 | 09Г2С | Надземное
ЛПУ МГ Бобровское | КС Бобровская, цех №4 | ГПА | 3 - ГПА-Ц-16 НК-18 | Входной | 700 | 80 | Кран шаровой | АЗТПА, Россия | 1986 | 1986 | Пневмогидравлический | Днепротяжбуммаш, Украина | 1986 | 1 | 494 | 130572 | 1 | Заводской | 20 | Да | МА39117 03ХЛ | 20ГМЛ | Надземное
ЛПУ МГ Бобровское | КС Бобровская, цех №4 | ГПА | 3 - ГПА-Ц-16 НК-18 | нагнетательный | 700 | 80 | Кран шаровой | АЗТПА, Россия | 1983 | 1986 | Пневмогидравлический | Днепротяжбуммаш, Украина | 1986 | 2 | 526 | 130572 | 2 | Заводской | 20 | Да | МА39117 03ХЛ | 20ГМЛ | Надземное
ЛПУ МГ Бобровское | КС Бобровская, цех №4 | ГПА | 3 - ГПА-Ц-16 НК-18 | Отсечной | 50 | 80 | Кран шаровой | АЗТПА, Россия | 1986 | 1986 | Пневмогидравлический | АЗТПА, Россия | 1986 | 12 | 923 |  | 12 | Отсутствует | 30 | Да | МА39002 | 09Г2С | Надземное
ЛПУ МГ Бобровское | КС Бобровская, цех №4 | ГПА | 3 - ГПА-Ц-16 НК-18 | Рециркуляционный | 400 | 80 | Кран шаровой | АЗТПА, Россия | 1983 | 1986 | Пневмогидравлический | АЗТПА, Россия | 1986 | 6 | 94 | 130572 | 6 | Отсутствует | 30 | Да | МА30008 | 09Г2С | Надземное
ЛПУ МГ Бобровское | КС Бобровская, цех №4 | ГПА | 3 - ГПА-Ц-16 НК-18 | Клапан обратный | 700 | 80 | Клапан обратный | СМНПО им.Фрунзе, Украина | 1983 | 1986 | без привода |  |  | ОК 2 | 216 | 130572 | ОК 2 | Отсутствует |  | Не требуется | СФ44132 | 09Г2С | Надземное
ЛПУ МГ Бобровское | КС Бобровская, цех №4 | ГПА | 3 - ГПА-Ц-16 НК-18 | Клапан обратный | 400 | 100 | Клапан обратный | Ваги-Грове, Италия | 1983 | 1986 | без привода |  |  | ОК 6 | 509458 | 130572 | ОК 6 | Отсутствует |  | Не требуется |  |  | Надземное
ЛПУ МГ Бобровское | КС Бобровская, цех №4 | ГПА | 3 - ГПА-Ц-16 НК-18 | Отсечной | 200 | 80 | Кран шаровой | АЗТПА, Россия | 1986 | 1986 | Пневмогидравлический | АЗТПА, Россия | 1986 | 11 | 728 |  | 11 | Отсутствует | 30 | Да |  | 09Г2С | Надземное
ЛПУ МГ Бобровское | КС Бобровская, цех №4 | ГПА | 3 - ГПА-Ц-16 НК-18 | Отсечной | 200 | 25 | Задвижка клиновая | АЗТПА, Россия | 1986 | 1986 | Ручной (ручка, рычаг, маховик) | АЗТПА, Россия | 1986 | 11р | 1352 |  | 11р | Отсутствует | 30 | Не требуется |  | 09Г2С | Надземное
ЛПУ МГ Бобровское | КС Бобровская, цех №4 | ГПА | 3 - ГПА-Ц-16 НК-18 | Наполнительный | 50 | 75 | Кран шаровой | Грове, Италия | 1986 | 1986 | Пневмогидравлический | Биффи, Италия | 1986 | 4 | 34525 | 130572 | 4 | Отсутствует |  | Да | B4B | A350 LF2 | Надземное
ЛПУ МГ Бобровское | КС Бобровская, цех №4 | ГПА | 3 - ГПА-Ц-16 НК-18 | Рециркуляционный | 400 | 80 | Кран шаровой | АЗТПА, Россия | 1983 | 1986 | Пневмогидравлический | АЗТПА, Россия | 1986 | 6д | 113 | 130572 | 6д | Отсутствует | 30 | Не требуется | МА30008 | 09Г2С | Надземное
ЛПУ МГ Бобровское | КС Бобровская, цех №2 | ГПА | 3 - ГПУ-10 | Наполнительный | 50 | 75 | Кран шаровой | Грове, Италия | 1982 | 1984 | Ручной (ручка, рычаг, маховик) | Грове, Италия | 1984 | 4б | 438450 | 130505 | 4б | Отсутствует |  | Не требуется |  |  | Надземное
ЛПУ МГ Бобровское | КС Бобровская, цех №2 | ГПА | 3 - ГПУ-10 | выпускной(ая) (свеча) | 50 | 80 | Кран шаровой | Пензтяжпромарматура, Россия | 2010 | 2013 | Пневматический | Пензтяжпромарматура, Россия | 2013 | 9 | 295 |  | 9 | Отсутствует |  | Да |  |  | Надземное
ЛПУ МГ Бобровское | КС Бобровская, цех №2 | ГПА | 3 - ГПУ-10 | выпускной(ая) (свеча) | 50 | 80 | Кран шаровой | Волгограднефтемаш, Россия | 2010 | 2013 | Пневматический | Волгограднефтемаш, Россия | 2013 | 10 | 294 |  | 10 | Заводской | 30 | Да | КШ 050-20.00.00 | 09Г2С | Надземное
ЛПУ МГ Бобровское | КС Бобровская, цех №2 | ГПА | 3 - ГПУ-10 | Отсечной | 100 | 80 | Кран шаровой | АЗТПА, Россия | 2010 | 2013 | Пневматический | АЗТПА, Россия | 2013 | 11 | 495 |  | 11 | Заводской | 20 | Да | 11лс660п1 | 09Г2С | Надземное
ЛПУ МГ Бобровское | КС Бобровская, цех №2 | ГПА | 3 - ГПУ-10 | Отсечной | 80 | 80 | Кран шаровой | Пензтяжпромарматура, Россия | 2009 | 2011 | Ручной (ручка, рычаг, маховик) | Пензтяжпромарматура, Россия | 2011 | 12б | 09009064 |  | 12б | Отсутствует |  | Не требуется |  |  | Надземное
ЛПУ МГ Бобровское | КС Бобровская, цех №2 | ГПА | 3 - ГПУ-10 | Отсечной | 80 | 80 | Кран шаровой | АЗТПА, Россия | 2009 | 2011 | Ручной (ручка, рычаг, маховик) | АЗТПА, Россия | 2011 | 11б | 9009073 |  | 11б | Отсутствует |  | Не требуется |  |  | Надземное
ЛПУ МГ Бобровское | КС Бобровская, цех №2 | ГПА | 3 - ГПУ-10 | Рециркуляционный | 300 | 75 | Кран шаровой | Грове, Италия | 1983 | 1984 | Пневмогидравлический | Биффи, Италия | 1984 | 6 | 447828 | 130505 | 6 | Отсутствует |  | Да |  |  | Надземное
ЛПУ МГ Бобровское | КС Бобровская, цех №2 | ГПА | 3 - ГПУ-10 | Клапан обратный | 400 | 100 | Клапан обратный | Китц, Япония | 1983 | 1984 | без привода |  |  | ОК 6 | 750А14 | 130505 | ОК 6 | Отсутствует |  | Не требуется |  |  | Надземное
ЛПУ МГ Бобровское | КС Бобровская, цех №2 | ГПА | 3 - ГПУ-10 | Клапан обратный | 700 | 100 | Клапан обратный | Петролвалвес, Италия | 1983 | 1984 | без привода |  |  | ОК 2 | 666 | 130505 | ОК 2 | Отсутствует |  | Не требуется |  |  | Надземное
ЛПУ МГ Бобровское | КС Бобровская, цех №2 | ГПА | 3 - ГПУ-10 | нагнетательный | 700 | 80 | Кран шаровой | АЗТПА, Россия | 1991 | 1992 | Пневмогидравлический | АЗТПА, Россия | 1992 | 2 | 97 | 130505 | 2 | Заводской |  | Да | 11лс(6)762р7 | 09Г2С | Надземное
ЛПУ МГ Бобровское | КС Бобровская, цех №2 | ГПА | 3 - ГПУ-10 | Входной | 700 | 100 | Кран шаровой | Борзиг, Германия | 1983 | 1984 | Пневмогидравлический | Борзиг, Германия | 1984 | 1 | 434178-4 | 130505 | 1 | Заводской |  | Да | 1.2750.71.11.00 | 09Г2С | Надземное
ЛПУ МГ Бобровское | КС Бобровская, цех №2 | ГПА | 3 - ГПУ-10 | Отсечной | 80 | 80 | Кран шаровой | АЗТПА, Россия | 2011 | 2013 | Пневматический | АЗТПА, Россия | 2013 | 12 | 119 |  | 12 | Отсутствует |  | Да |  |  | Надземное
ЛПУ МГ Бобровское | КС Бобровская, цех №2 | ГПА | 3 - ГПУ-10 | Рециркуляционный | 250 | 100 | Клапан регулирующий | Моквелд, Голландия | 2006 | 2006 | Пневмогидравлический | Моквелд, Голландия | 2006 | 6р | 39420-006 | 130505 | 6р | Отсутствует |  | Да |  |  | Надземное
ЛПУ МГ Бобровское | КС Бобровская, цех №2 | ГПА | 3 - ГПУ-10 | Выпускной | 100 | 75 | Кран шаровой | Грове, Италия | 1983 | 1984 | Пневмогидравлический | Биффи, Италия | 1984 | 5 | 436885 | 130505 | 5 | Отсутствует |  | Да |  |  | Надземное
ЛПУ МГ Бобровское | КС Бобровская, цех №2 | ГПА | 3 - ГПУ-10 | Наполнительный | 50 | 75 | Кран шаровой | Грове, Италия | 1979 | 1984 | Пневмогидравлический | Биффи, Италия | 1984 | 4 | 917736 | 130505 | 4 | Отсутствует |  | Да |  |  | Надземное
ЛПУ МГ Бобровское | КС Бобровская, цех №2 | ГПА | 3 - ГПУ-10 | Наполнительный | 50 | 160 | Задвижка клиновая | Черрезе, Италия | 1979 | 1984 | Ручной (ручка, рычаг, маховик) | Черрезе, Италия | 1984 | 4д | 670324 | 130505 | 4д | Отсутствует |  | Не требуется |  |  | Надземное
ЛПУ МГ Бобровское | КС Бобровская, цех №3 | ГПА | 3 - ГПУ-10 | Выпускной | 100 | 80 | Кран шаровой | АЗТПА, Россия | 1983 | 1985 | Пневмогидравлический | АЗТПА, Россия | 1985 | 5 | 150-84 | 130535 | 5 | Отсутствует |  | Да |  |  | Надземное
ЛПУ МГ Бобровское | КС Бобровская, цех №3 | ГПА | 3 - ГПУ-10 | выпускной(ая) (свеча) | 50 | 80 | Кран шаровой | АЗТПА, Россия | 2009 | 2010 | Пневматический | АЗТПА, Россия | 2010 | 10 | 386 |  | 10 | Заводской | 20 | Да | 11лс660п1 | 09Г2С | Надземное
ЛПУ МГ Бобровское | КС Бобровская, цех №3 | ГПА | 3 - ГПУ-10 | Отсечной | 100 | 80 | Кран шаровой | АЗТПА, Россия | 2009 | 2010 | Пневмогидравлический | АЗТПА, Россия | 2010 | 11б | 13584 |  | 11б | Отсутствует |  | Не требуется |  |  | Надземное
ЛПУ МГ Бобровское | КС Бобровская, цех №3 | ГПА | 3 - ГПУ-10 | Отсечной | 100 | 80 | Кран шаровой | АЗТПА, Россия | 2009 | 2010 | Пневматический | АЗТПА, Россия | 2010 | 11 | 118 |  | 11 | Заводской | 20 | Да | 11лс660п1 | 09Г2С | Надземное
ЛПУ МГ Бобровское | КС Бобровская, цех №3 | ГПА | 3 - ГПУ-10 | Отсечной | 100 | 80 | Кран шаровой | АЗТПА, Россия | 2009 | 2010 | Пневматический | АЗТПА, Россия | 2010 | 12 | 94 |  | 12 | Отсутствует | 20 | Да | 11лс660п1 | 09Г2С | Надземное
ЛПУ МГ Бобровское | КС Бобровская, цех №3 | ГПА | 3 - ГПУ-10 | Наполнительный | 50 | 75 | Кран шаровой | Грове, Италия | 1983 | 1985 | Пневмогидравлический | Биффи, Италия | 1985 | 4 | 34540 | 130535 | 4 | Отсутствует |  | Да |  |  | Надземное
ЛПУ МГ Бобровское | КС Бобровская, цех №3 | ГПА | 3 - ГПУ-10 | выпускной(ая) (свеча) | 50 | 80 | Кран шаровой | АЗТПА, Россия | 2009 | 2010 | Пневматический | АЗТПА, Россия | 2010 | 9 | 424 |  | 9 | Заводской | 20 | Да | 11лс660п1 | 09Г2С | Надземное
ЛПУ МГ Бобровское | КС Бобровская, цех №3 | ГПА | 3 - ГПУ-10 | Наполнительный | 50 | 80 | Кран шаровой | АЗТПА, Россия | 2005 | 2006 | Ручной (ручка, рычаг, маховик) | АЗТПА, Россия | 2006 | 4б | 152384 | 130535 | 4б | Отсутствует |  | Не требуется |  |  | Надземное
ЛПУ МГ Бобровское | КС Бобровская, цех №3 | ГПА | 3 - ГПУ-10 | Рециркуляционный | 300 | 80 | Кран шаровой | АЗТПА, Россия | 1983 | 1985 | Пневмогидравлический | АЗТПА, Россия | 1985 | 6 | 13006-148 | 130535 | 6 | Отсутствует |  | Да |  |  | Надземное
ЛПУ МГ Бобровское | КС Бобровская, цех №3 | ГПА | 3 - ГПУ-10 | Клапан обратный | 300 | 80 | Клапан обратный | АЗТПА, Россия | 1983 | 1985 | без привода |  |  | ОК 6 | 39924 | 130535 | ОК 6 | Отсутствует |  | Не требуется |  |  | Надземное
ЛПУ МГ Бобровское | КС Бобровская, цех №3 | ГПА | 3 - ГПУ-10 | Клапан обратный | 700 | 100 | Клапан обратный | Мишон-Дю-Чек, Франция | 1983 | 1985 | без привода |  |  | ОК 2 | 150 | 130535 | ОК 2 | Отсутствует |  | Не требуется |  |  | Надземное
ЛПУ МГ Бобровское | КС Бобровская, цех №3 | ГПА | 3 - ГПУ-10 | нагнетательный | 700 | 80 | Кран шаровой | СМНПО им.Фрунзе, Украина | 1983 | 1985 | Пневмогидравлический | СМНПО им.Фрунзе, Украина | 1985 | 2 | 334 | 130535 | 2 | Заводской |  | Да | МА39095-700-03 | 20ГМЛ | Надземное
ЛПУ МГ Бобровское | КС Бобровская, цех №3 | ГПА | 3 - ГПУ-10 | Входной | 700 | 80 | Кран шаровой | АЗТПА, Россия | 1983 | 1985 | Пневмогидравлический | АЗТПА, Россия | 1985 | 1 | 690 | 130535 | 1 | Отсутствует |  | Да |  |  | Надземное
ЛПУ МГ Бобровское | КС Бобровская, цех №3 | ГПА | 3 - ГПУ-10 | Отсечной | 80 | 80 | Кран шаровой | АЗТПА, Россия | 2009 | 2010 | Ручной (ручка, рычаг, маховик) | АЗТПА, Россия | 2010 | 12б | 182582 |  | 12б | Отсутствует |  | Не требуется |  |  | Надземное
ЛПУ МГ Бобровское | КС Бобровская, цех №1 | ГПА | 3 - ГТК-25АЕГ Р | Рециркуляционный | 300 | 75 | Кран шаровой | JSW, Япония | 1982 | 1984 | Пневмогидравлический | JSW, Япония | 1984 | 6р | В39410013 | 130568 | 6р | Отсутствует |  | Не требуется | 160.1055В |  | Надземное
ЛПУ МГ Бобровское | КС Бобровская, цех №1 | ГПА | 3 - ГТК-25АЕГ Р | Отсечной | 100 | 100 | Кран шаровой | TK Valve Ltd, Шотландия | 1984 | 1984 | Ручной (ручка, рычаг, маховик) | TK Valve Ltd, Шотландия | 1984 | 12.6 | 46612 |  | 2022-06-12 | Отсутствует | 30 | Не требуется |  |  | Надземное
ЛПУ МГ Бобровское | КС Бобровская, цех №1 | ГПА | 3 - ГТК-25АЕГ Р | Клапан обратный | 1000 | 100 | Клапан обратный | Петролвалвес, Италия | 1982 | 1984 | без привода |  |  | ОК 2 | 618 | 130568 | ОК 2 | Отсутствует |  | Не требуется | 630751 |  | Надземное
ЛПУ МГ Бобровское | КС Бобровская, цех №1 | ГПА | 3 - ГТК-25АЕГ Р | Входной | 1000 | 75 | Кран шаровой | JSW, Япония | 1982 | 1989 | Пневмогидравлический | JSW, Япония | 1989 | 1 | 520А | 130568 | 1 | Отсутствует |  | Да |  |  | Надземное
ЛПУ МГ Бобровское | КС Бобровская, цех №1 | ГПА | 3 - ГТК-25АЕГ Р | нагнетательный | 1000 | 75 | Кран шаровой | Кобе Стил, Япония | 1982 | 1989 | Пневмогидравлический | JSW, Япония | 1989 | 2 | 2208 | 130568 | 2 | Отсутствует |  | Да |  |  | Надземное
ЛПУ МГ Бобровское | КС Бобровская, цех №1 | ГПА | 3 - ГТК-25АЕГ Р | Рециркуляционный | 300 | 100 | Кран шаровой | Фишер, Германия | 1982 | 1984 | Пневматический | Фишер, Германия | 1984 | 6 | SC317531 | 130568 | 6 | Отсутствует |  | Да |  |  | Надземное
ЛПУ МГ Бобровское | КС Бобровская, цех №1 | ГПА | 3 - ГТК-25АЕГ Р | Наполнительный | 50 | 100 | Кран шаровой | Перар, Италия | 1982 | 1984 | Ручной (ручка, рычаг, маховик) | Перар, Италия | 1984 | 4.2 | 160.2013B/78 | 130568 | 2022-02-04 | Отсутствует | 30 | Не требуется | 48 600 BW |  | Надземное
ЛПУ МГ Бобровское | КС Бобровская, цех №1 | ГПА | 3 - ГТК-25АЕГ Р | выпускной(ая) (свеча) | 50 | 80 | Кран шаровой | Волгограднефтемаш, Россия | 2012 | 2013 | Пневматический | Волгограднефтемаш, Россия | 2013 | 9 | 1235 |  | 9 | Отсутствует | 30 | Да | КШ 050.00.00.00 | 09Г2С | Надземное
ЛПУ МГ Бобровское | КС Бобровская, цех №1 | ГПА | 3 - ГТК-25АЕГ Р | Отсечной | 50 | 100 | Кран шаровой | Перар, Италия | 1984 | 1984 | Ручной (ручка, рычаг, маховик) | Перар, Италия | 1984 | 2.5.2 | 160.2013B/76 |  | 2002-05-02 | Отсутствует | 20 | Не требуется |  |  | Надземное
ЛПУ МГ Бобровское | КС Бобровская, цех №1 | ГПА | 3 - ГТК-25АЕГ Р | Отсечной | 50 | 100 | Кран шаровой | Перар, Италия | 1984 | 1984 | Ручной (ручка, рычаг, маховик) | Перар, Италия | 1984 | 1.5.1 | 160.2013B/73 |  | 2001-05-01 | Отсутствует | 20 | Не требуется |  |  | Надземное
ЛПУ МГ Бобровское | КС Бобровская, цех №1 | ГПА | 3 - ГТК-25АЕГ Р | Отсечной | 50 | 100 | Кран шаровой | Перар, Италия | 1984 | 1984 | Ручной (ручка, рычаг, маховик) | Перар, Италия | 1984 | 1.5.2 | 160.2013B/74 |  | 2002-05-01 | Отсутствует | 20 | Не требуется |  |  | Надземное
ЛПУ МГ Бобровское | КС Бобровская, цех №1 | ГПА | 3 - ГТК-25АЕГ Р | Отсечной | 50 | 100 | Кран шаровой | Перар, Италия | 1984 | 1984 | Ручной (ручка, рычаг, маховик) | Перар, Италия | 1984 | 2.5.1 | 160.2013B/75 |  | 2001-05-02 | Отсутствует | 20 | Не требуется |  |  | Надземное
ЛПУ МГ Бобровское | КС Бобровская, цех №1 | ГПА | 3 - ГТК-25АЕГ Р | Наполнительный | 50 | 100 | Кран шаровой | Перар, Италия | 1982 | 1984 | Ручной (ручка, рычаг, маховик) | Перар, Италия | 1984 | 4.1 | 160.2013B/77 | 130568 | 2022-01-04 | Отсутствует | 30 | Не требуется | 48 600 BW |  | Надземное
ЛПУ МГ Бобровское | КС Бобровская, цех №1 | ГПА | 3 - ГТК-25АЕГ Р | Наполнительный | 50 | 80 | Кран шаровой | Волгограднефтемаш, Россия | 2012 | 2013 | Пневматический | Волгограднефтемаш, Россия | 2013 | 4 | 0355 | 130568 | 4 | Отсутствует | 30 | Да | КШ 050.00.00.00 | 09Г2С | Надземное
ЛПУ МГ Бобровское | КС Бобровская, цех №1 | ГПА | 3 - ГТК-25АЕГ Р | выпускной(ая) (свеча) | 50 | 80 | Кран шаровой | Волгограднефтемаш, Россия | 2010 | 2013 | Пневматический | Волгограднефтемаш, Россия | 2013 | 10 | 628 |  | 10 | Отсутствует | 30 | Да | КШ 050.00.00.00 | 09Г2С | Надземное
ЛПУ МГ Бобровское | КС Бобровская, цех №1 | ГПА | 3 - ГТК-25АЕГ Р | Отсечной | 150 | 80 | Кран шаровой | Волгограднефтемаш, Россия | 2015 | 2015 | Пневмогидравлический | Волгограднефтемаш, Россия | 2015 | 11 | 1541 |  | 11 | Отсутствует |  | Да |  |  | Надземное
ЛПУ МГ Бобровское | КС Бобровская, цех №1 | ГПА | 3 - ГТК-25АЕГ Р | Отсечной | 100 | 100 | Кран шаровой | TK Valve Ltd, Шотландия | 1984 | 1984 | Ручной (ручка, рычаг, маховик) | TK Valve Ltd, Шотландия | 1984 | 12.4 | 46483 |  | 2022-04-12 | Отсутствует |  | Не требуется |  |  | Надземное
ЛПУ МГ Бобровское | КС Бобровская, цех №1 | ГПА | 3 - ГТК-25АЕГ Р | Выпускной | 100 | 80 | Кран шаровой | Пензтяжпромарматура, Россия | 2015 | 2016 | Пневмогидравлический | Пензтяжпромарматура, Россия | 2016 | 5 | 2118 | 130568 | 5 | Отсутствует | 30 | Да | ПТ39180-100-07 | 09Г2С | Надземное
ЛПУ МГ Бобровское | КС Бобровская, цех №1 | ГПА | 3 - ГТК-25АЕГ Р | Отсечной | 100 | 100 | Кран шаровой | TK Valve Ltd, Шотландия | 1984 | 1984 | Ручной (ручка, рычаг, маховик) | TK Valve Ltd, Шотландия | 1984 | 12.2 | 46618 |  | 2022-02-12 | Отсутствует | 30 | Не требуется |  |  | Надземное
ЛПУ МГ Бобровское | КС Бобровская, цех №1 | ГПА | 3 - ГТК-25АЕГ Р | Отсечной | 100 | 100 | Кран шаровой | TK Valve Ltd, Шотландия | 1984 | 1984 | Ручной (ручка, рычаг, маховик) | TK Valve Ltd, Шотландия | 1984 | 12.3 | 46486 |  | 2022-03-12 | Отсутствует | 30 | Не требуется |  |  | Надземное
ЛПУ МГ Бобровское | КС Бобровская, цех №1 | ГПА | 3 - ГТК-25АЕГ Р | Отсечной | 100 | 100 | Кран шаровой | TK Valve Ltd, Шотландия | 1984 | 1984 | Ручной (ручка, рычаг, маховик) | TK Valve Ltd, Шотландия | 1984 | 12.5 | 46621-002/11 |  | 2022-05-12 | Отсутствует | 30 | Не требуется |  |  | Надземное
ЛПУ МГ Бобровское | КС Бобровская, цех №1 | ГПА | 3 - ГТК-25АЕГ Р | Отсечной | 100 | 80 | Кран шаровой | Волгограднефтемаш, Россия | 2015 | 2016 | Пневмогидравлический | Волгограднефтемаш, Россия | 2016 | 12 | 1688/49 |  | 12 | Отсутствует | 30 | Да |  | 09Г2С | Надземное
ЛПУ МГ Бобровское | КС Бобровская, цех №1 | ГПА | 3 - ГТК-25АЕГ Р | Отсечной | 100 | 100 | Кран шаровой | TK Valve Ltd, Шотландия | 1984 | 1984 | Ручной (ручка, рычаг, маховик) | TK Valve Ltd, Шотландия | 1984 | 12.1 | 46615 |  | 2022-01-12 | Отсутствует | 30 | Не требуется |  |  | Надземное
ЛПУ МГ Бобровское | КС Бобровская, цех №1 | ГПА | 3 - ГТК-25АЕГ Р | Клапан обратный | 300 | 100 | Клапан обратный | Петролвалвес, Италия | 1982 | 1984 | без привода |  |  | ОК 6 | 984 | 130568 | ОК 6 | Отсутствует |  | Не требуется |  |  | Надземное
ЛПУ МГ Бобровское | КС Бобровская, цех №4 | ГПА | 4 - ГПА-Ц-16 | Входной | 700 | 80 | Кран шаровой | АЗТПА, Россия | 1983 | 1986 | Пневмогидравлический | Днепротяжбуммаш, Украина | 1986 | 1 | 731 | 130572 | 1 | Заводской | 20 | Да | МА39117 03ХЛ | 20ГМЛ | Надземное
ЛПУ МГ Бобровское | КС Бобровская, цех №4 | ГПА | 4 - ГПА-Ц-16 | нагнетательный | 700 | 80 | Кран шаровой | АЗТПА, Россия | 1983 | 1986 | Пневмогидравлический | Днепротяжбуммаш, Украина | 1986 | 2 | 528 | 130572 | 2 | Заводской | 20 | Да | МА39117 03ХЛ | 20ГМЛ | Надземное
ЛПУ МГ Бобровское | КС Бобровская, цех №4 | ГПА | 4 - ГПА-Ц-16 | Рециркуляционный | 400 | 80 | Кран шаровой | Черновицкий МЗ, Украина | 1983 | 1986 | Пневмогидравлический | Днепротяжбуммаш, Украина | 1986 | 6д | 223 | 130572 | 6д | Отсутствует |  | Не требуется |  |  | Надземное
ЛПУ МГ Бобровское | КС Бобровская, цех №4 | ГПА | 4 - ГПА-Ц-16 | Рециркуляционный | 400 | 80 | Кран шаровой | Черновицкий МЗ, Украина | 1983 | 1986 | Пневмогидравлический | Днепротяжбуммаш, Украина | 1986 | 6 | 33 | 130572 | 6 | Отсутствует |  | Да |  |  | Надземное
ЛПУ МГ Бобровское | КС Бобровская, цех №4 | ГПА | 4 - ГПА-Ц-16 | Клапан обратный | 700 | 80 | Клапан обратный | СМНПО им.Фрунзе, Украина | 1983 | 1986 | без привода |  |  | ОК 2 | 217 | 130572 | ОК 2 | Отсутствует |  | Не требуется | СФ44132 | 09Г2С | Надземное
ЛПУ МГ Бобровское | КС Бобровская, цех №4 | ГПА | 4 - ГПА-Ц-16 | Клапан обратный | 400 | 100 | Клапан обратный | Ваги-Грове, Италия | 1983 | 1986 | без привода |  |  | ОК 6 | 509459 | 130572 | ОК 6 | Отсутствует |  | Не требуется |  |  | Надземное
ЛПУ МГ Бобровское | КС Бобровская, цех №4 | ГПА | 4 - ГПА-Ц-16 | выпускной(ая) (свеча) | 50 | 80 | Кран шаровой | АЗТПА, Россия | 1986 | 1986 | Пневмогидравлический | АЗТПА, Россия | 1986 | 10 | 928 |  | 10 | Отсутствует | 30 | Да | МА39002 | 09Г2С | Надземное
ЛПУ МГ Бобровское | КС Бобровская, цех №4 | ГПА | 4 - ГПА-Ц-16 | Наполнительный | 50 | 75 | Кран шаровой | Грове, Италия | 1986 | 1986 | Пневмогидравлический | Биффи, Италия | 1986 | 4 | 73942 | 130572 | 4 | Отсутствует |  | Да | B4B | A350 LF2 | Надземное
ЛПУ МГ Бобровское | КС Бобровская, цех №4 | ГПА | 4 - ГПА-Ц-16 | Наполнительный | 50 | 80 | Кран шаровой | АЗТПА, Россия | 1986 | 1986 | Ручной (ручка, рычаг, маховик) | АЗТПА, Россия | 1986 | 4б | 2212 | 130572 | 4б | Отсутствует | 30 | Не требуется | МА39002 | 09Г2С | Надземное
ЛПУ МГ Бобровское | КС Бобровская, цех №4 | ГПА | 4 - ГПА-Ц-16 | Отсечной | 200 | 25 | Задвижка клиновая | АЗТПА, Россия | 1986 | 1986 | Ручной (ручка, рычаг, маховик) | АЗТПА, Россия | 1986 | 11р | 140 |  | 11р | Отсутствует | 30 | Не требуется |  | 09Г2С | Надземное
ЛПУ МГ Бобровское | КС Бобровская, цех №4 | ГПА | 4 - ГПА-Ц-16 | Отсечной | 50 | 80 | Кран шаровой | АЗТПА, Россия | 1986 | 1986 | Пневмогидравлический | АЗТПА, Россия | 1986 | 12 | 996 |  | 12 | Отсутствует | 30 | Да | МА39002 | 09Г2С | Надземное
ЛПУ МГ Бобровское | КС Бобровская, цех №4 | ГПА | 4 - ГПА-Ц-16 | выпускной(ая) (свеча) | 50 | 80 | Кран шаровой | АЗТПА, Россия | 1986 | 1986 | Пневмогидравлический | АЗТПА, Россия | 1986 | 9 | 865 |  | 9 | Отсутствует | 30 | Да | МА39002 | 09Г2С | Надземное
ЛПУ МГ Бобровское | КС Бобровская, цех №4 | ГПА | 4 - ГПА-Ц-16 | Выпускной | 50 | 80 | Кран шаровой | АЗТПА, Россия | 1986 | 1986 | Пневмогидравлический | АЗТПА, Россия | 1986 | 5 | 764 | 130572 | 5 | Отсутствует | 30 | Да | МА39002 | 09Г2С | Надземное
ЛПУ МГ Бобровское | КС Бобровская, цех №4 | ГПА | 4 - ГПА-Ц-16 | Отсечной | 200 | 80 | Кран шаровой | АЗТПА, Россия | 1986 | 1986 | Пневмогидравлический | АЗТПА, Россия | 1986 | 11 | 278 |  | 11 | Отсутствует | 30 | Да |  | 09Г2С | Надземное
ЛПУ МГ Бобровское | КС Бобровская, цех №5 | ГПА | 4 - ГПА-Ц-16 | Входной | 700 | 80 | Кран шаровой | АЗТПА, Россия | 1991 | 1992 | Пневмогидравлический | АЗТПА, Россия | 1992 | 1 | 49 | 130606 | 1 | Отсутствует | 25 | Да | 11ЛС6172Р7 |  | Надземное
ЛПУ МГ Бобровское | КС Бобровская, цех №5 | ГПА | 4 - ГПА-Ц-16 | Рециркуляционный | 400 | 80 | Кран шаровой | Черновицкий МЗ, Украина | 1985 | 1987 | Пневмогидравлический | Днепротяжбуммаш, Украина | 1987 | 6д | 114 | 130606 | 6д | Отсутствует |  | Не требуется | МА30008-06ХЛ |  | Надземное
ЛПУ МГ Бобровское | КС Бобровская, цех №5 | ГПА | 4 - ГПА-Ц-16 | Рециркуляционный | 400 | 75 | Кран шаровой | Грове, Италия | 1982 | 1987 | Пневмогидравлический | Биффи, Италия | 1987 | 6 | 41816 | 130606 | 6 | Отсутствует |  | Да | 50-0571/22002 |  | Надземное
ЛПУ МГ Бобровское | КС Бобровская, цех №5 | ГПА | 4 - ГПА-Ц-16 | Клапан обратный | 700 | 80 | Клапан обратный | СМНПО им.Фрунзе, Украина | 1987 | 1987 | без привода |  |  | ОК 2 | 293 | 130606 | ОК 2 | Отсутствует |  | Не требуется |  |  | Надземное
ЛПУ МГ Бобровское | КС Бобровская, цех №5 | ГПА | 4 - ГПА-Ц-16 | Клапан обратный | 400 | 75 | Клапан обратный | Ваги-Грове, Италия | 1985 | 1987 | без привода |  |  | ОК 6 | 905821-011/13 | 130606 | ОК 6 | Отсутствует |  | Не требуется |  |  | Надземное
ЛПУ МГ Бобровское | КС Бобровская, цех №5 | ГПА | 4 - ГПА-Ц-16 | Наполнительный | 50 | 80 | Кран шаровой | АЗТПА, Россия | 1985 | 1987 | Пневмогидравлический | АЗТПА, Россия | 1987 | 4 | 2239 ХЛ1 | 130606 | 4 | Отсутствует | 25 | Да | 10ЛС65007 |  | Надземное
ЛПУ МГ Бобровское | КС Бобровская, цех №5 | ГПА | 4 - ГПА-Ц-16 | Наполнительный | 50 | 80 | Кран шаровой | Усть-Каменогорский АЗ, Казахстан | 1985 | 1987 | Ручной (ручка, рычаг, маховик) | Усть-Каменогорский АЗ, Казахстан | 1987 | 4.1 | 11959 | 130606 | 2022-01-04 | Отсутствует | 25 | Не требуется |  | Сталь 10Г2 | Надземное
ЛПУ МГ Бобровское | КС Бобровская, цех №5 | ГПА | 4 - ГПА-Ц-16 | Рециркуляционный | 100 | 80 | Кран шаровой | АЗТПА, Россия | 1985 | 1987 | Ручной (ручка, рычаг, маховик) | АЗТПА, Россия | 1987 | 6р | 739-85 | 130606 | 6р | Отсутствует |  | Не требуется | МА39002 |  | Надземное
ЛПУ МГ Бобровское | КС Бобровская, цех №5 | ГПА | 4 - ГПА-Ц-16 | Отсечной | 50 | 80 | Кран шаровой | АЗТПА, Россия | 1985 | 1987 | Ручной (ручка, рычаг, маховик) | АЗТПА, Россия | 1987 | 12.2 | 458-86 |  | 2022-02-12 | Отсутствует |  | Не требуется | МА39002 |  | Надземное
ЛПУ МГ Бобровское | КС Бобровская, цех №5 | ГПА | 4 - ГПА-Ц-16 | Отсечной | 50 | 80 | Кран шаровой | АЗТПА, Россия | 1985 | 1987 | Ручной (ручка, рычаг, маховик) | АЗТПА, Россия | 1987 | 12.5 | 453-86 |  | 2022-05-12 | Отсутствует |  | Не требуется | МА39002 |  | Надземное
ЛПУ МГ Бобровское | КС Бобровская, цех №5 | ГПА | 4 - ГПА-Ц-16 | Отсечной | 50 | 80 | Кран шаровой | АЗТПА, Россия | 1985 | 1987 | Ручной (ручка, рычаг, маховик) | АЗТПА, Россия | 1987 | 12.6 | 455-86 |  | 2022-06-12 | Отсутствует |  | Не требуется | МА39002 |  | Надземное
ЛПУ МГ Бобровское | КС Бобровская, цех №5 | ГПА | 4 - ГПА-Ц-16 | Отсечной | 50 | 80 | Кран шаровой | АЗТПА, Россия | 1985 | 1987 | Пневмогидравлический | АЗТПА, Россия | 1987 | 12 | 130-96 |  | 12 | Отсутствует | 25 | Да | МА39002 |  | Надземное
ЛПУ МГ Бобровское | КС Бобровская, цех №5 | ГПА | 4 - ГПА-Ц-16 | Отсечной | 50 | 80 | Кран шаровой | АЗТПА, Россия | 1985 | 1987 | Ручной (ручка, рычаг, маховик) | АЗТПА, Россия | 1987 | 12.4 | 448-86 |  | 2022-04-12 | Отсутствует |  | Не требуется | МА39002 |  | Надземное
ЛПУ МГ Бобровское | КС Бобровская, цех №5 | ГПА | 4 - ГПА-Ц-16 | Отсечной | 200 | 80 | Кран шаровой | АЗТПА, Россия | 1985 | 1987 | Пневмогидравлический | АЗТПА, Россия | 1987 | 11 | 278 (123) |  | 11 | Отсутствует | 25 | Да | МА39002 |  | Надземное
ЛПУ МГ Бобровское | КС Бобровская, цех №5 | ГПА | 4 - ГПА-Ц-16 | Отсечной | 50 | 80 | Кран шаровой | АЗТПА, Россия | 1985 | 1987 | Ручной (ручка, рычаг, маховик) | АЗТПА, Россия | 1987 | 12.1 | 452-86 |  | 2022-01-12 | Отсутствует |  | Не требуется | МА39002 |  | Надземное
ЛПУ МГ Бобровское | КС Бобровская, цех №5 | ГПА | 4 - ГПА-Ц-16 | Отсечной | 50 | 80 | Кран шаровой | АЗТПА, Россия | 1985 | 1987 | Ручной (ручка, рычаг, маховик) | АЗТПА, Россия | 1987 | 12.3 | 451-86 |  | 2022-03-12 | Отсутствует |  | Не требуется | МА39002 |  | Надземное
ЛПУ МГ Бобровское | КС Бобровская, цех №5 | ГПА | 4 - ГПА-Ц-16 | Отсечной | 50 | 80 | Кран шаровой | АЗТПА, Россия | 1985 | 1987 | Ручной (ручка, рычаг, маховик) | АЗТПА, Россия | 1987 | 12.8 | 454-86 |  | 2022-08-12 | Отсутствует |  | Не требуется | МА39002 |  | Надземное
ЛПУ МГ Бобровское | КС Бобровская, цех №5 | ГПА | 4 - ГПА-Ц-16 | Отсечной | 50 | 80 | Кран шаровой | АЗТПА, Россия | 1985 | 1987 | Ручной (ручка, рычаг, маховик) | АЗТПА, Россия | 1987 | 12.7 | 450-86 |  | 2022-07-12 | Отсутствует |  | Не требуется | МА39002 |  | Надземное
ЛПУ МГ Бобровское | КС Бобровская, цех №5 | ГПА | 4 - ГПА-Ц-16 | Выпускной | 50 | 80 | Кран шаровой | АЗТПА, Россия | 1985 | 1987 | Пневмогидравлический | АЗТПА, Россия | 1987 | 5 | 402-85 | 130606 | 5 | Отсутствует |  | Да |  |  | Надземное
ЛПУ МГ Бобровское | КС Бобровская, цех №5 | ГПА | 4 - ГПА-Ц-16 | выпускной(ая) (свеча) | 50 | 80 | Кран шаровой | АЗТПА, Россия | 1985 | 1987 | Пневмогидравлический | АЗТПА, Россия | 1987 | 9 | 2225 ХЛ1 |  | 9 | Отсутствует | 25 | Да | 10ЛС65007 |  | Надземное
ЛПУ МГ Бобровское | КС Бобровская, цех №5 | ГПА | 4 - ГПА-Ц-16 | выпускной(ая) (свеча) | 50 | 80 | Кран шаровой | АЗТПА, Россия | 1985 | 1987 | Пневмогидравлический | АЗТПА, Россия | 1987 | 10 | 2244 ХЛ1 |  | 10 | Отсутствует | 25 | Да | 10ЛС65007 |  | Надземное
ЛПУ МГ Бобровское | КС Бобровская, цех №5 | ГПА | 4 - ГПА-Ц-16 | нагнетательный | 700 | 80 | Кран шаровой | Черновицкий МЗ, Украина | 1985 | 1987 | Пневмогидравлический | Днепротяжбуммаш, Украина | 1987 | 2 | 1362 | 130606 | 2 | Отсутствует |  | Да | МА39095700ВИ01 |  | Надземное
ЛПУ МГ Бобровское | КС Бобровская, цех №6 | ГПА | 4 - ГПА-Ц-16 | Входной | 1000 | 75 | Кран шаровой | Кобе Стил, Япония | 1982 | 1989 | Пневмогидравлический | Биффи, Италия | 1989 | 1 | 1 661 031 | 130713 | 1 | Отсутствует |  | Да |  |  | Надземное
ЛПУ МГ Бобровское | КС Бобровская, цех №6 | ГПА | 4 - ГПА-Ц-16 | нагнетательный | 700 | 80 | Кран шаровой | Волгограднефтемаш, Россия | 2017 | 2017 | Пневмогидравлический | Волгограднефтемаш, Россия | 2017 | 2 | 2151 | 130713 | 2 | Заводской | 20 | Да |  |  | Надземное
ЛПУ МГ Бобровское | КС Бобровская, цех №6 | ГПА | 4 - ГПА-Ц-16 | Рециркуляционный | 400 | 80 | Кран шаровой | Черновицкий МЗ, Украина | 1987 | 1987 | Пневмогидравлический | Днепротяжбуммаш, Украина | 1987 | 6д | 55-87 | 130713 | 6д | Отсутствует |  | Не требуется | МА30008-06ХЛ |  | Надземное
ЛПУ МГ Бобровское | КС Бобровская, цех №6 | ГПА | 4 - ГПА-Ц-16 | Клапан обратный | 700 | 80 | Клапан обратный | СМНПО им.Фрунзе, Украина | 1987 | 1987 | без привода |  |  | ОК 2 | 511 | 130713 | ОК 2 | Отсутствует |  | Не требуется |  |  | Надземное
ЛПУ МГ Бобровское | КС Бобровская, цех №6 | ГПА | 4 - ГПА-Ц-16 | Клапан обратный | 400 | 75 | Клапан обратный | Грове, Италия | 1987 | 1987 | без привода |  |  | ОК 6 | 930357 | 130713 | ОК 6 | Отсутствует |  | Не требуется |  |  | Надземное
ЛПУ МГ Бобровское | КС Бобровская, цех №6 | ГПА | 4 - ГПА-Ц-16 | Наполнительный | 50 | 75 | Кран шаровой | Грове, Италия | 1985 | 1987 | Пневмогидравлический | Биффи, Италия | 1987 | 4 | 49198 | 130713 | 4 | Отсутствует |  | Да |  |  | Надземное
ЛПУ МГ Бобровское | КС Бобровская, цех №6 | ГПА | 4 - ГПА-Ц-16 | Рециркуляционный | 100 | 80 | Кран шаровой | АЗТПА, Россия | 1985 | 1987 | Пневмогидравлический | АЗТПА, Россия | 1987 | 6р | 1537 | 130713 | 6р | Отсутствует | 25 | Не требуется | МА39002 |  | Надземное
ЛПУ МГ Бобровское | КС Бобровская, цех №6 | ГПА | 4 - ГПА-Ц-16 | Отсечной | 50 | 80 | Кран шаровой | АЗТПА, Россия | 1985 | 1987 | Пневмогидравлический | АЗТПА, Россия | 1987 | 12 | 1201 6 |  | 12 | Отсутствует | 25 | Да | МА39002 |  | Надземное
ЛПУ МГ Бобровское | КС Бобровская, цех №6 | ГПА | 4 - ГПА-Ц-16 | Наполнительный | 50 | 80 | Кран шаровой | Усть-Каменогорский АЗ, Казахстан | 1985 | 1987 | Ручной (ручка, рычаг, маховик) | Усть-Каменогорский АЗ, Казахстан | 1987 | 4.1 | 2499 | 130713 | 2022-01-04 | Отсутствует |  | Не требуется |  |  | Надземное
ЛПУ МГ Бобровское | КС Бобровская, цех №6 | ГПА | 4 - ГПА-Ц-16 | Отсечной | 50 | 80 | Кран шаровой | АЗТПА, Россия | 1985 | 1987 | Ручной (ручка, рычаг, маховик) | АЗТПА, Россия | 1987 | 12.1 | 465-86 |  | 2022-01-12 | Отсутствует |  | Не требуется | МА39002 |  | Надземное
ЛПУ МГ Бобровское | КС Бобровская, цех №6 | ГПА | 4 - ГПА-Ц-16 | Отсечной | 50 | 80 | Кран шаровой | АЗТПА, Россия | 1985 | 1987 | Ручной (ручка, рычаг, маховик) | АЗТПА, Россия | 1987 | 12.2 | 461-86 |  | 2022-02-12 | Отсутствует |  | Не требуется | МА39002 |  | Надземное
ЛПУ МГ Бобровское | КС Бобровская, цех №6 | ГПА | 4 - ГПА-Ц-16 | Отсечной | 50 | 80 | Кран шаровой | АЗТПА, Россия | 1985 | 1987 | Ручной (ручка, рычаг, маховик) | АЗТПА, Россия | 1987 | 12.3 | 768-86 |  | 2022-03-12 | Отсутствует |  | Не требуется | МА39002 |  | Надземное
ЛПУ МГ Бобровское | КС Бобровская, цех №6 | ГПА | 4 - ГПА-Ц-16 | Отсечной | 50 | 80 | Кран шаровой | АЗТПА, Россия | 1985 | 1987 | Ручной (ручка, рычаг, маховик) | АЗТПА, Россия | 1987 | 12.4 | 462-86 |  | 2022-04-12 | Отсутствует |  | Не требуется | МА39002 |  | Надземное
ЛПУ МГ Бобровское | КС Бобровская, цех №6 | ГПА | 4 - ГПА-Ц-16 | Отсечной | 50 | 80 | Кран шаровой | АЗТПА, Россия | 1985 | 1987 | Ручной (ручка, рычаг, маховик) | АЗТПА, Россия | 1987 | 12.5 | 466-86 |  | 2022-05-12 | Отсутствует |  | Не требуется | МА39002 |  | Надземное
ЛПУ МГ Бобровское | КС Бобровская, цех №6 | ГПА | 4 - ГПА-Ц-16 | Отсечной | 200 | 80 | Кран шаровой | АЗТПА, Россия | 1985 | 1987 | Пневмогидравлический | АЗТПА, Россия | 1987 | 11 | 213 14 |  | 11 | Отсутствует | 25 | Да | МА39002 |  | Надземное
ЛПУ МГ Бобровское | КС Бобровская, цех №6 | ГПА | 4 - ГПА-Ц-16 | Отсечной | 50 | 80 | Кран шаровой | АЗТПА, Россия | 1985 | 1987 | Ручной (ручка, рычаг, маховик) | АЗТПА, Россия | 1987 | 12.7 | 463-86 |  | 2022-07-12 | Отсутствует |  | Не требуется | МА39002 |  | Надземное
ЛПУ МГ Бобровское | КС Бобровская, цех №6 | ГПА | 4 - ГПА-Ц-16 | Отсечной | 50 | 80 | Кран шаровой | АЗТПА, Россия | 1985 | 1987 | Ручной (ручка, рычаг, маховик) | АЗТПА, Россия | 1987 | 12.8 | 459-86 |  | 2022-08-12 | Отсутствует |  | Не требуется | МА39002 |  | Надземное
ЛПУ МГ Бобровское | КС Бобровская, цех №6 | ГПА | 4 - ГПА-Ц-16 | Отсечной | 50 | 80 | Кран шаровой | АЗТПА, Россия | 1985 | 1987 | Ручной (ручка, рычаг, маховик) | АЗТПА, Россия | 1987 | 12.6 | 460-86 |  | 2022-06-12 | Отсутствует |  | Не требуется | МА39002 |  | Надземное
ЛПУ МГ Бобровское | КС Бобровская, цех №6 | ГПА | 4 - ГПА-Ц-16 | выпускной(ая) (свеча) | 50 | 80 | Кран шаровой | АЗТПА, Россия | 1985 | 1987 | Пневмогидравлический | АЗТПА, Россия | 1987 | 9 | 6382 ХЛ1 |  | 9 | Отсутствует | 25 | Да |  |  | Надземное
ЛПУ МГ Бобровское | КС Бобровская, цех №6 | ГПА | 4 - ГПА-Ц-16 | Выпускной | 50 | 80 | Кран шаровой | АЗТПА, Россия | 1985 | 1987 | Пневмогидравлический | АЗТПА, Россия | 1987 | 5 | 915-92 | 130713 | 5 | Отсутствует | 25 | Да |  |  | Надземное
ЛПУ МГ Бобровское | КС Бобровская, цех №6 | ГПА | 4 - ГПА-Ц-16 | выпускной(ая) (свеча) | 50 | 80 | Кран шаровой | АЗТПА, Россия | 1985 | 1987 | Пневмогидравлический | АЗТПА, Россия | 1987 | 10 | 32 91 |  | 10 | Отсутствует | 25 | Да |  |  | Надземное
ЛПУ МГ Бобровское | КС Бобровская, цех №6 | ГПА | 4 - ГПА-Ц-16 | Рециркуляционный | 400 | 80 | Кран шаровой | Черновицкий МЗ, Украина | 1987 | 1987 | Пневмогидравлический | Днепротяжбуммаш, Украина | 1987 | 6 | 369-87 | 130713 | 6 | Отсутствует |  | Да | МА39095700ВИ |  | Надземное
ЛПУ МГ Бобровское | КС Бобровская, цех №7 | ГПА | 4 - ГПА-Ц-16 | Клапан обратный | 700 | 80 | Клапан обратный | СМНПО им.Фрунзе, Украина | 1987 | 1988 | без привода |  |  | ОК 2 | 537 | 130649 | ОК 2 | Отсутствует |  | Не требуется | СФ44132 | 09Г2С | Надземное
ЛПУ МГ Бобровское | КС Бобровская, цех №7 | ГПА | 4 - ГПА-Ц-16 | нагнетательный | 700 | 80 | Кран шаровой | Волгограднефтемаш, Россия | 2014 | 2016 | Пневмогидравлический | Волгограднефтемаш, Россия | 2016 | 2 | 1812 | 130649 | 2 | Заводской | 30 | Да | МВ39183 | 09Г2С | Надземное
ЛПУ МГ Бобровское | КС Бобровская, цех №7 | ГПА | 4 - ГПА-Ц-16 | Рециркуляционный | 400 | 80 | Кран шаровой | АЗТПА, Россия | 1987 | 1988 | Пневмогидравлический | АЗТПА, Россия | 1988 | 6д | 118 | 130649 | 6д | Отсутствует | 30 | Не требуется | МА30008 | 09Г2С | Надземное
ЛПУ МГ Бобровское | КС Бобровская, цех №7 | ГПА | 4 - ГПА-Ц-16 | Клапан обратный | 400 | 75 | Клапан обратный | Ваги-Грове, Италия | 1987 | 1988 | без привода |  |  | ОК 6 | 930328 | 130649 | ОК 6 | Отсутствует |  | Не требуется |  |  | Надземное
ЛПУ МГ Бобровское | КС Бобровская, цех №7 | ГПА | 4 - ГПА-Ц-16 | Отсечной | 200 | 25 | Задвижка клиновая | АЗТПА, Россия | 1987 | 1988 | Ручной (ручка, рычаг, маховик) | АЗТПА, Россия | 1988 | 11р | 11025/1 |  | 11р | Отсутствует | 30 | Не требуется |  | 09Г2С | Надземное
ЛПУ МГ Бобровское | КС Бобровская, цех №7 | ГПА | 4 - ГПА-Ц-16 | Отсечной | 50 | 80 | Кран шаровой | АЗТПА, Россия | 1987 | 1988 | Пневмогидравлический | АЗТПА, Россия | 1988 | 12 | 691 |  | 12 | Отсутствует | 30 | Да | МА39002 | 09Г2С | Надземное
ЛПУ МГ Бобровское | КС Бобровская, цех №7 | ГПА | 4 - ГПА-Ц-16 | Отсечной | 50 | 80 | Кран шаровой | Усть-Каменогорский АЗ, Казахстан | 1987 | 1988 | Ручной (ручка, рычаг, маховик) | Усть-Каменогорский АЗ, Казахстан | 1988 | 12.р.1 | 6582 |  | 12.р.1 | Отсутствует | 25 | Не требуется | МА39002 | Ст. 20 | Надземное
ЛПУ МГ Бобровское | КС Бобровская, цех №7 | ГПА | 4 - ГПА-Ц-16 | Отсечной | 50 | 80 | Кран шаровой | Усть-Каменогорский АЗ, Казахстан | 1987 | 1988 | Ручной (ручка, рычаг, маховик) | Усть-Каменогорский АЗ, Казахстан | 1988 | 12.р.6 | 6642 |  | 12.р.6 | Отсутствует | 25 | Не требуется | МА39002 | Ст. 20 | Надземное
ЛПУ МГ Бобровское | КС Бобровская, цех №7 | ГПА | 4 - ГПА-Ц-16 | Отсечной | 50 | 80 | Кран шаровой | Усть-Каменогорский АЗ, Казахстан | 1987 | 1988 | Ручной (ручка, рычаг, маховик) | Усть-Каменогорский АЗ, Казахстан | 1988 | 12.р.7 | 6603 |  | 12.р.7 | Отсутствует | 25 | Не требуется | МА39002 | Ст. 20 | Надземное
ЛПУ МГ Бобровское | КС Бобровская, цех №7 | ГПА | 4 - ГПА-Ц-16 | Отсечной | 50 | 80 | Кран шаровой | Усть-Каменогорский АЗ, Казахстан | 1987 | 1988 | Ручной (ручка, рычаг, маховик) | Усть-Каменогорский АЗ, Казахстан | 1988 | 12.р.2 | 6609 |  | 12.р.2 | Отсутствует | 25 | Не требуется | МА39002 | Ст. 20 | Надземное
ЛПУ МГ Бобровское | КС Бобровская, цех №7 | ГПА | 4 - ГПА-Ц-16 | Отсечной | 50 | 80 | Кран шаровой | Усть-Каменогорский АЗ, Казахстан | 1987 | 1988 | Ручной (ручка, рычаг, маховик) | Усть-Каменогорский АЗ, Казахстан | 1988 | 12.р.8 | 6597 |  | 12.р.8 | Отсутствует | 25 | Не требуется | МА39002 | Ст. 20 | Надземное
ЛПУ МГ Бобровское | КС Бобровская, цех №7 | ГПА | 4 - ГПА-Ц-16 | Отсечной | 200 | 80 | Кран шаровой | АЗТПА, Россия | 1987 | 1988 | Пневмогидравлический | АЗТПА, Россия | 1988 | 11 | 378 |  | 11 | Отсутствует | 30 | Да |  | 09Г2С | Надземное
ЛПУ МГ Бобровское | КС Бобровская, цех №7 | ГПА | 4 - ГПА-Ц-16 | Отсечной | 50 | 80 | Кран шаровой | Усть-Каменогорский АЗ, Казахстан | 1987 | 1988 | Ручной (ручка, рычаг, маховик) | Усть-Каменогорский АЗ, Казахстан | 1988 | 12.р.3 | 6708 |  | 12.р.3 | Отсутствует | 25 | Не требуется | МА39002 | Ст. 20 | Надземное
ЛПУ МГ Бобровское | КС Бобровская, цех №7 | ГПА | 4 - ГПА-Ц-16 | Отсечной | 50 | 80 | Кран шаровой | Усть-Каменогорский АЗ, Казахстан | 1987 | 1988 | Ручной (ручка, рычаг, маховик) | Усть-Каменогорский АЗ, Казахстан | 1988 | 12.р.4 | 6374 |  | 12.р.4 | Отсутствует | 25 | Не требуется | МА39002 | Ст. 20 | Надземное
ЛПУ МГ Бобровское | КС Бобровская, цех №7 | ГПА | 4 - ГПА-Ц-16 | Отсечной | 50 | 80 | Кран шаровой | Усть-Каменогорский АЗ, Казахстан | 1987 | 1988 | Ручной (ручка, рычаг, маховик) | Усть-Каменогорский АЗ, Казахстан | 1988 | 12.р.5 | 6325 |  | 12.р.5 | Отсутствует | 25 | Не требуется | МА39002 | Ст. 20 | Надземное
ЛПУ МГ Бобровское | КС Бобровская, цех №7 | ГПА | 4 - ГПА-Ц-16 | Выпускной | 80 | 80 | Кран шаровой | Пензтяжпромарматура, Россия | 2013 | 2017 | Пневмогидравлический | Пензтяжпромарматура, Россия | 2017 | 5 | 70963 | 130649 | 5 | Отсутствует | 30 | Да | ПТ39180 | 09Г2С | Надземное
ЛПУ МГ Бобровское | КС Бобровская, цех №7 | ГПА | 4 - ГПА-Ц-16 | выпускной(ая) (свеча) | 50 | 80 | Кран шаровой | Минхиммаш, Россия | 1987 | 1988 | Пневмогидравлический | Минхиммаш, Россия | 1988 | 9 | 904 |  | 9 | Отсутствует |  | Да |  |  | Надземное
ЛПУ МГ Бобровское | КС Бобровская, цех №7 | ГПА | 4 - ГПА-Ц-16 | выпускной(ая) (свеча) | 50 | 80 | Кран шаровой | Минхиммаш, Россия | 1987 | 1988 | Пневмогидравлический | Минхиммаш, Россия | 1988 | 10 | 948 |  | 10 | Отсутствует |  | Да |  |  | Надземное
ЛПУ МГ Бобровское | КС Бобровская, цех №7 | ГПА | 4 - ГПА-Ц-16 | Наполнительный | 50 | 100 | Кран шаровой | Seikmann Econosto, Германия | 2011 | 2012 | Ручной (ручка, рычаг, маховик) | Seikmann Econosto, Германия | 2012 | 4р | 35313-050-249 | 130649 | 4р | Отсутствует | 30 | Не требуется | 7345 | ASTM A350 LF2 | Надземное
ЛПУ МГ Бобровское | КС Бобровская, цех №7 | ГПА | 4 - ГПА-Ц-16 | Наполнительный | 50 | 80 | Кран шаровой | АЗТПА, Россия | 2009 | 2012 | Пневматический | АЗТПА, Россия | 2012 | 4 | 525 | 130649 | 4 | Отсутствует | 30 | Да | МА39208 | 09Г2С | Надземное
ЛПУ МГ Бобровское | КС Бобровская, цех №7 | ГПА | 4 - ГПА-Ц-16 | Отсечной | 50 | 80 | Кран шаровой | АЗТПА, Россия | 2008 | 2013 | Ручной (ручка, рычаг, маховик) | АЗТПА, Россия | 2013 | 6.1 | 1013 | 130649 | 2022-01-06 | Отсутствует | 30 | Не требуется | МА39208 | 09Г2С | Надземное
ЛПУ МГ Бобровское | КС Бобровская, цех №7 | ГПА | 4 - ГПА-Ц-16 | Отсечной | 50 | 80 | Кран шаровой | АЗТПА, Россия | 2008 | 2013 | Ручной (ручка, рычаг, маховик) | АЗТПА, Россия | 2013 | 2.1 | 991 | 130649 | 2022-01-02 | Отсутствует | 30 | Не требуется | МА39208 | 09Г2С | Надземное
ЛПУ МГ Бобровское | КС Бобровская, цех №7 | ГПА | 4 - ГПА-Ц-16 | Входной | 700 | 80 | Кран шаровой | Пензтяжпромарматура, Россия | 2012 | 2013 | Пневмогидравлический | Пензтяжпромарматура, Россия | 2013 | 1 | 58268 | 130649 | 1 | Отсутствует | 30 | Да | ПТ39183 | 09Г2С | Надземное
ЛПУ МГ Бобровское | КС Бобровская, цех №7 | ГПА | 4 - ГПА-Ц-16 | Рециркуляционный | 400 | 80 | Кран шаровой | АЗТПА, Россия | 1987 | 1988 | Пневмогидравлический | АЗТПА, Россия | 1988 | 6 | 48 | 130649 | 6 | Отсутствует | 30 | Да | МА30008 | 09Г2С | Надземное
ЛПУ МГ Бобровское | КС Бобровская, цех №8 | ГПА | 4 - ГПА-Ц-16 | Рециркуляционный | 400 | 80 | Кран шаровой | Черновицкий МЗ, Украина | 1987 | 1989 | Пневмогидравлический | Днепротяжбуммаш, Украина | 1989 | 6 | 18 | 130725 | 6 | Отсутствует |  | Да |  | 09Г2С | Надземное
ЛПУ МГ Бобровское | КС Бобровская, цех №8 | ГПА | 4 - ГПА-Ц-16 | Выпускной | 100 | 80 | Кран шаровой | АЗТПА, Россия | 2011 | 2013 | Пневматический | АЗТПА, Россия | 2013 | 5 | 652 | 130725 | 5 | Отсутствует | 30 | Да | МА39208 | 09Г2С | Надземное
ЛПУ МГ Бобровское | КС Бобровская, цех №8 | ГПА | 4 - ГПА-Ц-16 | Клапан обратный | 400 | 100 | Клапан обратный | Саймата Сайкио, Япония | 1985 | 1989 | без привода |  |  | ОК 6 | 3191 | 130725 | ОК 6 | Отсутствует |  | Не требуется | 4K-17 | АSTM 352 Gr.LCC-M | Надземное
ЛПУ МГ Бобровское | КС Бобровская, цех №8 | ГПА | 4 - ГПА-Ц-16 | Входной | 700 | 75 | Кран шаровой | Сигма Дольни Бенешов, Чехия | 1987 | 1989 | Пневмогидравлический | Сигма Дольни Бенешов, Чехия | 1989 | 1 | 99 | 130725 | 1 | Отсутствует |  | Да |  | 09Г2С | Надземное
ЛПУ МГ Бобровское | КС Бобровская, цех №8 | ГПА | 4 - ГПА-Ц-16 | нагнетательный | 700 | 75 | Кран шаровой | Сигма Дольни Бенешов, Чехия | 1987 | 1989 | Пневмогидравлический | Сигма Дольни Бенешов, Чехия | 1989 | 2 | 2 | 130725 | 2 | Отсутствует |  | Да |  | 09Г2С | Надземное
ЛПУ МГ Бобровское | КС Бобровская, цех №8 | ГПА | 4 - ГПА-Ц-16 | Клапан обратный | 700 | 80 | Клапан обратный | СМНПО им.Фрунзе, Украина | 1987 | 1989 | без привода |  |  | ОК 2 | 964 | 130725 | ОК 2 | Отсутствует |  | Не требуется | СФ44132 | 09Г2С | Надземное
ЛПУ МГ Бобровское | КС Бобровская, цех №8 | ГПА | 4 - ГПА-Ц-16 | Наполнительный | 50 | 80 | Кран шаровой | Усть-Каменогорский АЗ, Казахстан | 1988 | 1989 | Ручной (ручка, рычаг, маховик) | Усть-Каменогорский АЗ, Казахстан | 1989 | 4р | 1248 | 130725 | 4р | Отсутствует | 25 | Не требуется | МА39002 | Ст. 20 | Надземное
ЛПУ МГ Бобровское | КС Бобровская, цех №8 | ГПА | 4 - ГПА-Ц-16 | Наполнительный | 50 | 80 | Кран шаровой | Минхиммаш, Россия | 1988 | 1989 | Пневмогидравлический | Минхиммаш, Россия | 1989 | 4 | 17463 | 130725 | 4 | Отсутствует |  | Да |  |  | Надземное
ЛПУ МГ Бобровское | КС Бобровская, цех №8 | ГПА | 4 - ГПА-Ц-16 | Отсечной | 50 | 80 | Кран шаровой | Минхиммаш, Россия | 1988 | 1989 | Пневмогидравлический | Минхиммаш, Россия | 1989 | 12 | 369 |  | 12 | Отсутствует |  | Да |  |  | Надземное
ЛПУ МГ Бобровское | КС Бобровская, цех №8 | ГПА | 4 - ГПА-Ц-16 | Отсечной | 200 | 40 | Кран шаровой | АЗТПА, Россия | 1988 | 1989 | Пневмогидравлический | АЗТПА, Россия | 1989 | 11 | 170 |  | 11 | Отсутствует | 30 | Да |  | 09Г2С | Надземное
ЛПУ МГ Бобровское | КС Бобровская, цех №8 | ГПА | 4 - ГПА-Ц-16 | Отсечной | 200 | 40 | Кран шаровой | АЗТПА, Россия | 1988 | 1989 | Ручной с механическим редуктором | АЗТПА, Россия | 1989 | 11р | 132 |  | 11р | Отсутствует | 30 | Не требуется |  | 09Г2С | Надземное
ЛПУ МГ Бобровское | КС Бобровская, цех №8 | ГПА | 4 - ГПА-Ц-16 | выпускной(ая) (свеча) | 50 | 80 | Кран шаровой | Минхиммаш, Россия | 1988 | 1989 | Пневмогидравлический | Минхиммаш, Россия | 1989 | 10 | 733 |  | 10 | Отсутствует |  | Да |  |  | Надземное
ЛПУ МГ Бобровское | КС Бобровская, цех №8 | ГПА | 4 - ГПА-Ц-16 | выпускной(ая) (свеча) | 50 | 80 | Кран шаровой | Минхиммаш, Россия | 1988 | 1989 | Пневмогидравлический | Минхиммаш, Россия | 1989 | 9 | 732 |  | 9 | Отсутствует |  | Да |  |  | Надземное
ЛПУ МГ Бобровское | КС Бобровская, цех №8 | ГПА | 4 - ГПА-Ц-16 | Отсечной | 80 | 80 | Кран шаровой | Пензтяжпромарматура, Россия | 2009 | 2012 | Ручной (ручка, рычаг, маховик) | Пензтяжпромарматура, Россия | 2012 | 12р | 09009075 |  | 12р | Отсутствует | 30 | Не требуется | ПТ39180 | 09Г2С | Надземное
ЛПУ МГ Бобровское | КС Бобровская, цех №8 | ГПА | 4 - ГПА-Ц-16 | Рециркуляционный | 400 | 80 | Кран шаровой | Черновицкий МЗ, Украина | 1987 | 1989 | Пневмогидравлический | Днепротяжбуммаш, Украина | 1989 | 6д | 150 | 130725 | 6д | Отсутствует |  | Не требуется |  | 09Г2С | Надземное
ЛПУ МГ Бобровское | КС Бобровская, цех №9 | ГПА | 4 - ГПА-Ц-16 | Клапан обратный | 400 | 100 | Клапан обратный | Хирута, Япония | 1987 | 1998 | без привода |  |  | ОК 6 | 732 | 230070 | ОК 6 | Отсутствует |  | Не требуется |  | SCPL-M | Надземное
ЛПУ МГ Бобровское | КС Бобровская, цех №9 | ГПА | 4 - ГПА-Ц-16 | Отсечной | 80 | 80 | Кран шаровой | АЗТПА, Россия | 1989 | 1998 | Ручной (ручка, рычаг, маховик) | АЗТПА, Россия | 1998 | 12р | 166 |  | 12р | Отсутствует | 20 | Не требуется | МА39002 | 09Г2С | Надземное | Нормативный срок службы 500 циклов / 8500 час.
ЛПУ МГ Бобровское | КС Бобровская, цех №9 | ГПА | 4 - ГПА-Ц-16 | Наполнительный | 50 | 80 | Кран шаровой | Усть-Каменогорский АЗ, Казахстан | 1990 | 1998 | Пневмогидравлический | Усть-Каменогорский АЗ, Казахстан | 1998 | 4р | 9509 |  | 4р | Отсутствует | 25 | Не требуется | МА39002 | 10Г2 | Надземное
ЛПУ МГ Бобровское | КС Бобровская, цех №9 | ГПА | 4 - ГПА-Ц-16 | Наполнительный | 50 | 80 | Кран шаровой | АЗТПА, Россия | 1990 | 1998 | Пневмогидравлический | АЗТПА, Россия | 1998 | 4 | 746 |  | 4 | Отсутствует | 20 | Да | МА39002 | 10Г2 | Надземное | Нормативный срок службы 500 циклов / 8500 час.
ЛПУ МГ Бобровское | КС Бобровская, цех №9 | ГПА | 4 - ГПА-Ц-16 | Отсечной | 200 | 80 | Кран шаровой | АЗТПА, Россия | 2017 | 2017 | Ручной с механическим редуктором | АЗТПА, Россия | 2017 | 11р | 25 |  | 11р | Заводской | 40 | Не требуется | МА39208 | 09Г2С | Надземное
ЛПУ МГ Бобровское | КС Бобровская, цех №9 | ГПА | 4 - ГПА-Ц-16 | Выпускной | 100 | 80 | Кран шаровой | АЗТПА, Россия | 1990 | 1998 | Пневмогидравлический | АЗТПА, Россия | 1998 | 5 | 13208 | 230070 | 5 | Отсутствует |  | Да | МА39002 | 09Г2С | Надземное | Нормативный срок службы 500 циклов / 8500 час.
ЛПУ МГ Бобровское | КС Бобровская, цех №9 | ГПА | 4 - ГПА-Ц-16 | выпускной(ая) (свеча) | 50 | 80 | Кран шаровой | АЗТПА, Россия | 1989 | 1998 | Пневмогидравлический | АЗТПА, Россия | 1998 | 10 | 50 |  | 10 | Отсутствует |  | Да | МА39002 | 10Г2 | Надземное | Нормативный срок службы 500 циклов / 8500 час.
ЛПУ МГ Бобровское | КС Бобровская, цех №9 | ГПА | 4 - ГПА-Ц-16 | выпускной(ая) (свеча) | 50 | 80 | Кран шаровой | АЗТПА, Россия | 1989 | 1998 | Пневмогидравлический | АЗТПА, Россия | 1998 | 9 | 229 |  | 9 | Отсутствует |  | Да | МА39002 | 10Г2 | Надземное | Нормативный срок службы 500 циклов / 8500 час.
ЛПУ МГ Бобровское | КС Бобровская, цех №9 | ГПА | 4 - ГПА-Ц-16 | Отсечной | 200 | 80 | Кран шаровой | АЗТПА, Россия | 1989 | 1998 | Пневмогидравлический | АЗТПА, Россия | 1998 | 11 | 65 |  | 11 | Отсутствует | 20 | Да | МА39002 | 09Г2С | Надземное | Нормативный срок службы 500 циклов / 8500 час.
ЛПУ МГ Бобровское | КС Бобровская, цех №9 | ГПА | 4 - ГПА-Ц-16 | Отсечной | 80 | 80 | Кран шаровой | АЗТПА, Россия | 1989 | 1998 | Пневмогидравлический | АЗТПА, Россия | 1998 | 12 | 32-12 |  | 12 | Отсутствует | 20 | Да | МА39002 | 10Г2 | Надземное | Нормативный срок службы 500 циклов / 8500 час.
ЛПУ МГ Бобровское | КС Бобровская, цех №9 | ГПА | 4 - ГПА-Ц-16 | Входной | 700 | 80 | Кран шаровой | АЗТПА, Россия | 1998 | 1998 | Пневмогидравлический | АЗТПА, Россия | 1998 | 1 | 2240 | 230070 | 1 | Отсутствует |  | Да | МА39183 | 09Г2С | Надземное
ЛПУ МГ Бобровское | КС Бобровская, цех №9 | ГПА | 4 - ГПА-Ц-16 | нагнетательный | 700 | 80 | Кран шаровой | АЗТПА, Россия | 1989 | 1998 | Пневмогидравлический | АЗТПА, Россия | 1998 | 2 | 129 | 230070 | 2 | Отсутствует |  | Да | МА39095 | 09Г2С | Надземное | Нормативный срок службы 12000 час.
ЛПУ МГ Бобровское | КС Бобровская, цех №9 | ГПА | 4 - ГПА-Ц-16 | Клапан обратный | 700 | 80 | Клапан обратный | СМНПО им.Фрунзе, Украина | 1986 | 1998 | без привода |  |  | ОК 2 | 461 | 230070 | ОК 2 | Отсутствует |  | Не требуется | СФ 44132 | 09Г2С-15 | Надземное | Нормативный срок службы 1000 циклов.
ЛПУ МГ Бобровское | КС Бобровская, цех №9 | ГПА | 4 - ГПА-Ц-16 | Рециркуляционный | 400 | 80 | Кран шаровой | Пензтяжпромарматура, Россия | 1990 | 1998 | Пневмогидравлический | Днепротяжбуммаш, Украина | 1998 | 6 | 39 | 230070 | 6 | Отсутствует |  | Да | МА39095 | 20ГМЛ-III | Надземное
ЛПУ МГ Бобровское | КС Бобровская, цех №10 | ГПА | 4 - ГПА-Ц-16 НК-18 | Отсечной | 80 | 80 | Кран шаровой | АЗТПА, Россия | 2009 | 2010 | Ручной (ручка, рычаг, маховик) | АЗТПА, Россия | 2010 | 12р | 622 |  | 12р | Отсутствует | 20 | Не требуется | МА39208 | 09Г2С | Надземное
ЛПУ МГ Бобровское | КС Бобровская, цех №10 | ГПА | 4 - ГПА-Ц-16 НК-18 | Наполнительный | 50 | 80 | Кран шаровой | АЗТПА, Россия | 2009 | 2010 | Пневматический | АЗТПА, Россия | 2010 | 4 | 746 | 363480 | 4 | Отсутствует | 20 | Да | МА39208 | 09Г2С | Надземное
ЛПУ МГ Бобровское | КС Бобровская, цех №10 | ГПА | 4 - ГПА-Ц-16 НК-18 | Отсечной | 200 | 80 | Кран шаровой | АЗТПА, Россия | 2009 | 2010 | Ручной с механическим редуктором | АЗТПА, Россия | 2010 | 11р | 890 |  | 11р | Отсутствует | 30 | Не требуется | МА39208 | 09Г2С | Надземное
ЛПУ МГ Бобровское | КС Бобровская, цех №10 | ГПА | 4 - ГПА-Ц-16 НК-18 | Отсечной | 200 | 80 | Кран шаровой | АЗТПА, Россия | 2009 | 2010 | Пневмогидравлический | АЗТПА, Россия | 2010 | 11 | 1268 |  | 11 | Отсутствует | 30 | Да | МА39208 | 09Г2С | Надземное
ЛПУ МГ Бобровское | КС Бобровская, цех №10 | ГПА | 4 - ГПА-Ц-16 НК-18 | Рециркуляционный | 500 | 80 | Кран шаровой | АЗТПА, Россия | 2008 | 2010 | Пневмогидравлический | АЗТПА, Россия | 2010 | 6 | 366 | 363480 | 6 | Отсутствует | 30 | Да | МА39112 | 09Г2С | Надземное
ЛПУ МГ Бобровское | КС Бобровская, цех №10 | ГПА | 4 - ГПА-Ц-16 НК-18 | выпускной(ая) (свеча) | 50 | 80 | Кран шаровой | АЗТПА, Россия | 2009 | 2010 | Пневмогидравлический | АЗТПА, Россия | 2010 | 9 | 795 |  | 9 | Отсутствует | 20 | Да | МА39208 | 09Г2С | Надземное
ЛПУ МГ Бобровское | КС Бобровская, цех №10 | ГПА | 4 - ГПА-Ц-16 НК-18 | выпускной(ая) (свеча) | 50 | 80 | Кран шаровой | АЗТПА, Россия | 2009 | 2010 | Пневмогидравлический | АЗТПА, Россия | 2010 | 10 | 1798 |  | 10 | Отсутствует | 20 | Да | МА39208 | 09Г2С | Надземное
ЛПУ МГ Бобровское | КС Бобровская, цех №10 | ГПА | 4 - ГПА-Ц-16 НК-18 | Входной | 700 | 80 | Кран шаровой | Волгограднефтемаш, Россия | 2008 | 2010 | Пневмогидравлический | Волгограднефтемаш, Россия | 2010 | 1 | 1061 | 363480 | 1 | Отсутствует | 30 | Да | МВ39183 | 09Г2С | Надземное
ЛПУ МГ Бобровское | КС Бобровская, цех №10 | ГПА | 4 - ГПА-Ц-16 НК-18 | нагнетательный | 700 | 80 | Кран шаровой | Волгограднефтемаш, Россия | 2008 | 2010 | Пневмогидравлический | Волгограднефтемаш, Россия | 2010 | 2 | 1060 | 363480 | 2 | Отсутствует | 30 | Да | МВ39183 | 09Г2С | Надземное
ЛПУ МГ Бобровское | КС Бобровская, цех №10 | ГПА | 4 - ГПА-Ц-16 НК-18 | Клапан обратный | 700 | 100 | Клапан обратный | Моквелд, Голландия | 2009 | 2010 | без привода |  |  | ОК 2 | 46107-004 | 363480 | ОК 2 | Отсутствует |  | Не требуется | TKZ-Y-0 | ASTM A352 | Надземное
ЛПУ МГ Бобровское | КС Бобровская, цех №10 | ГПА | 4 - ГПА-Ц-16 НК-18 | Рециркуляционный | 350 | 100 | Клапан регулирующий | Моквелд, Голландия | 2009 | 2010 | Пневмогидравлический | Моквелд, Голландия | 2010 | 6р | 46108-003 | 363480 | 6р | Отсутствует |  | Да | RZD-RQX | ASTM A352 | Надземное
ЛПУ МГ Бобровское | КС Бобровская, цех №10 | ГПА | 4 - ГПА-Ц-16 НК-18 | Выпускной | 100 | 80 | Кран шаровой | АЗТПА, Россия | 2009 | 2010 | Пневмогидравлический | АЗТПА, Россия | 2010 | 5 | 1781 | 363480 | 5 | Отсутствует | 20 | Да | МА39208 | 09Г2С | Надземное
ЛПУ МГ Бобровское | КС Бобровская, цех №10 | ГПА | 4 - ГПА-Ц-16 НК-18 | Наполнительный | 50 | 80 | Кран шаровой | АЗТПА, Россия | 2009 | 2010 | Ручной (ручка, рычаг, маховик) | АЗТПА, Россия | 2010 | 4р | 9509 | 363480 | 4р | Отсутствует | 20 | Не требуется | МА39208 | 09Г2С | Надземное
ЛПУ МГ Бобровское | КС Бобровская, цех №10 | ГПА | 4 - ГПА-Ц-16 НК-18 | Отсечной | 50 | 80 | Кран шаровой | АЗТПА, Россия | 2008 | 2010 | Ручной (ручка, рычаг, маховик) | АЗТПА, Россия | 2010 | И104 | 295 |  | И104 | Отсутствует | 20 | Не требуется | МА39208 | 09Г2С | Надземное | Общий кран импульсного газа.
ЛПУ МГ Бобровское | КС Бобровская, цех №10 | ГПА | 4 - ГПА-Ц-16 НК-18 | Отсечной | 50 | 80 | Кран шаровой | АЗТПА, Россия | 2007 | 2010 | Ручной (ручка, рычаг, маховик) | АЗТПА, Россия | 2010 | 5-А | 619 |  | 5-А | Отсутствует | 20 | Не требуется | МА39208 | 09Г2С | Надземное | Подача азота.
ЛПУ МГ Бобровское | КС Бобровская, цех №10 | ГПА | 4 - ГПА-Ц-16 НК-18 | Отсечной | 80 | 80 | Кран шаровой | АЗТПА, Россия | 2009 | 2010 | Пневматический | АЗТПА, Россия | 2010 | 12 | 437 |  | 12 | Отсутствует | 20 | Да | МА39208 | 09Г2С | Надземное
ЛПУ МГ Бобровское | КС Бобровская, цех №2 | ГПА | 4 - ГПУ-10 | Наполнительный | 50 | 75 | Кран шаровой | Грове, Италия | 1981 | 1984 | Пневмогидравлический | Биффи, Италия | 1984 | 4 | 34538 | 130505 | 4 | Отсутствует |  | Да |  |  | Надземное
ЛПУ МГ Бобровское | КС Бобровская, цех №2 | ГПА | 4 - ГПУ-10 | Наполнительный | 50 | 75 | Кран шаровой | Грове, Италия | 1982 | 1984 | Ручной (ручка, рычаг, маховик) | Грове, Италия | 1984 | 4б | 41564 | 130505 | 4б | Отсутствует |  | Не требуется |  |  | Надземное
ЛПУ МГ Бобровское | КС Бобровская, цех №2 | ГПА | 4 - ГПУ-10 | выпускной(ая) (свеча) | 50 | 80 | Кран шаровой | Волгограднефтемаш, Россия | 2010 | 2013 | Пневматический | Волгограднефтемаш, Россия | 2013 | 9 | 278 |  | 9 | Отсутствует |  | Да |  |  | Надземное
ЛПУ МГ Бобровское | КС Бобровская, цех №2 | ГПА | 4 - ГПУ-10 | Отсечной | 100 | 80 | Кран шаровой | АЗТПА, Россия | 2010 | 2013 | Пневматический | АЗТПА, Россия | 2013 | 11 | 476 |  | 11 | Отсутствует |  | Да |  |  | Надземное
ЛПУ МГ Бобровское | КС Бобровская, цех №2 | ГПА | 4 - ГПУ-10 | Отсечной | 100 | 80 | Кран шаровой | АЗТПА, Россия | 2009 | 2011 | Ручной (ручка, рычаг, маховик) | АЗТПА, Россия | 2011 | 11б | 1418 |  | 11б | Отсутствует |  | Не требуется |  |  | Надземное
ЛПУ МГ Бобровское | КС Бобровская, цех №2 | ГПА | 4 - ГПУ-10 | Отсечной | 80 | 80 | Кран шаровой | АЗТПА, Россия | 2010 | 2011 | Ручной (ручка, рычаг, маховик) | АЗТПА, Россия | 2011 | 12б | 1019 |  | 12б | Заводской | 30 | Не требуется | ЯГТ 80ПЦА.080.00.00 ХЛ | 09Г2С | Надземное
ЛПУ МГ Бобровское | КС Бобровская, цех №2 | ГПА | 4 - ГПУ-10 | Рециркуляционный | 300 | 75 | Кран шаровой | Грове, Италия | 1983 | 1984 | Пневмогидравлический | Биффи, Италия | 1984 | 6 | 105716 | 130505 | 6 | Отсутствует |  | Да |  |  | Надземное
ЛПУ МГ Бобровское | КС Бобровская, цех №2 | ГПА | 4 - ГПУ-10 | Клапан обратный | 400 | 100 | Клапан обратный | Китц, Япония | 1983 | 1984 | без привода |  |  | ОК 6 | 750А20 | 130505 | ОК 6 | Отсутствует |  | Не требуется |  |  | Надземное
ЛПУ МГ Бобровское | КС Бобровская, цех №2 | ГПА | 4 - ГПУ-10 | Клапан обратный | 700 | 100 | Клапан обратный | Петролвалвес, Италия | 1983 | 1984 | без привода |  |  | ОК 2 | 244 | 130505 | ОК 2 | Отсутствует |  | Не требуется |  |  | Надземное
ЛПУ МГ Бобровское | КС Бобровская, цех №2 | ГПА | 4 - ГПУ-10 | нагнетательный | 700 | 100 | Кран шаровой | Борзиг, Германия | 1983 | 1999 | Пневмогидравлический | Борзиг, Германия | 1999 | 2 | 434178-3 | 130505 | 2 | Отсутствует |  | Да |  |  | Надземное
ЛПУ МГ Бобровское | КС Бобровская, цех №2 | ГПА | 4 - ГПУ-10 | Входной | 700 | 80 | Кран шаровой | АЗТПА, Россия | 2009 | 2009 | Пневмогидравлический | АЗТПА, Россия | 2009 | 1 | 1086 | 130505 | 1 | Отсутствует |  | Да |  |  | Надземное
ЛПУ МГ Бобровское | КС Бобровская, цех №2 | ГПА | 4 - ГПУ-10 | Отсечной | 80 | 80 | Кран шаровой | АЗТПА, Россия | 2010 | 2013 | Пневматический | АЗТПА, Россия | 2013 | 12 | 120 |  | 12 | Отсутствует |  | Да |  |  | Надземное
ЛПУ МГ Бобровское | КС Бобровская, цех №2 | ГПА | 4 - ГПУ-10 | выпускной(ая) (свеча) | 50 | 80 | Кран шаровой | Волгограднефтемаш, Россия | 2010 | 2013 | Пневматический | Волгограднефтемаш, Россия | 2013 | 10 | 273 |  | 10 | Заводской | 30 | Да | КШ 050-20.00.00 | 09Г2С | Надземное
ЛПУ МГ Бобровское | КС Бобровская, цех №2 | ГПА | 4 - ГПУ-10 | Рециркуляционный | 250 | 100 | Клапан регулирующий | Моквелд, Голландия | 2006 | 2006 | Пневмогидравлический | Моквелд, Голландия | 2006 | 6р | 39420-005 | 130505 | 6р | Отсутствует |  | Да |  |  | Надземное
ЛПУ МГ Бобровское | КС Бобровская, цех №2 | ГПА | 4 - ГПУ-10 | Наполнительный | 50 | 160 | Задвижка клиновая | Черрезе, Италия | 1983 | 1984 | Ручной (ручка, рычаг, маховик) | Черрезе, Италия | 1984 | 4д | 162675 | 130505 | 4д | Отсутствует |  | Не требуется |  |  | Надземное
ЛПУ МГ Бобровское | КС Бобровская, цех №2 | ГПА | 4 - ГПУ-10 | Выпускной | 100 | 75 | Кран шаровой | Грове, Италия | 1983 | 1984 | Пневмогидравлический | Биффи, Италия | 1984 | 5 | 52984 | 130505 | 5 | Отсутствует |  | Да |  |  | Надземное
ЛПУ МГ Бобровское | КС Бобровская, цех №3 | ГПА | 4 - ГПУ-10 | Выпускной | 100 | 80 | Кран шаровой | АЗТПА, Россия | 1983 | 1985 | Пневмогидравлический | АЗТПА, Россия | 1985 | 5 | 16184 | 130535 | 5 | Отсутствует |  | Да |  |  | Надземное
ЛПУ МГ Бобровское | КС Бобровская, цех №3 | ГПА | 4 - ГПУ-10 | выпускной(ая) (свеча) | 50 | 80 | Кран шаровой | АЗТПА, Россия | 2009 | 2009 | Пневматический | АЗТПА, Россия | 2009 | 10 | 329/3 |  | 10 | Заводской | 20 | Да | 11лс660п1 | 09Г2С | Надземное
ЛПУ МГ Бобровское | КС Бобровская, цех №3 | ГПА | 4 - ГПУ-10 | выпускной(ая) (свеча) | 50 | 80 | Кран шаровой | АЗТПА, Россия | 2009 | 2009 | Пневматический | АЗТПА, Россия | 2009 | 9 | 364 |  | 9 | Заводской | 20 | Да | 11лс660п1 | 09Г2С | Надземное
ЛПУ МГ Бобровское | КС Бобровская, цех №3 | ГПА | 4 - ГПУ-10 | Наполнительный | 50 | 75 | Кран шаровой | Грове, Италия | 1983 | 1985 | Пневмогидравлический | Биффи, Италия | 1985 | 4 | 44083 | 130535 | 4 | Отсутствует |  | Да |  |  | Надземное
ЛПУ МГ Бобровское | КС Бобровская, цех №3 | ГПА | 4 - ГПУ-10 | Наполнительный | 50 | 80 | Кран шаровой | АЗТПА, Россия | 1983 | 1985 | Ручной (ручка, рычаг, маховик) | АЗТПА, Россия | 1985 | 4б | 45214 | 130535 | 4б | Отсутствует |  | Не требуется |  |  | Надземное
ЛПУ МГ Бобровское | КС Бобровская, цех №3 | ГПА | 4 - ГПУ-10 | Отсечной | 100 | 80 | Кран шаровой | АЗТПА, Россия | 2008 | 2009 | Ручной (ручка, рычаг, маховик) | АЗТПА, Россия | 2009 | 12б | 7004211 |  | 12б | Отсутствует |  | Не требуется |  |  | Надземное
ЛПУ МГ Бобровское | КС Бобровская, цех №3 | ГПА | 4 - ГПУ-10 | нагнетательный | 700 | 80 | Кран шаровой | АЗТПА, Россия | 2010 | 2010 | Пневмогидравлический | АЗТПА, Россия | 2010 | 2 | 76 | 130535 | 2 | Отсутствует |  | Да |  |  | Надземное
ЛПУ МГ Бобровское | КС Бобровская, цех №3 | ГПА | 4 - ГПУ-10 | Отсечной | 100 | 80 | Кран шаровой | АЗТПА, Россия | 2008 | 2009 | Пневмогидравлический | АЗТПА, Россия | 2009 | 11 | 1056 |  | 11 | Заводской | 20 | Да | 11лс660п1 | 09Г2С | Надземное
ЛПУ МГ Бобровское | КС Бобровская, цех №3 | ГПА | 4 - ГПУ-10 | Отсечной | 100 | 80 | Кран шаровой | АЗТПА, Россия | 2009 | 2009 | Ручной (ручка, рычаг, маховик) | АЗТПА, Россия | 2009 | 11б | 1126 |  | 11б | Заводской | 20 | Не требуется | 11лс660п1 | 09Г2С | Надземное
ЛПУ МГ Бобровское | КС Бобровская, цех №3 | ГПА | 4 - ГПУ-10 | Входной | 700 | 80 | Кран шаровой | АЗТПА, Россия | 1983 | 1985 | Пневмогидравлический | АЗТПА, Россия | 1985 | 1 | 681 | 130535 | 1 | Заводской |  | Да | МА39095-700-03 | 20ГМЛ | Надземное
ЛПУ МГ Бобровское | КС Бобровская, цех №3 | ГПА | 4 - ГПУ-10 | Рециркуляционный | 300 | 80 | Кран шаровой | АЗТПА, Россия | 2010 | 2011 | Пневмогидравлический | АЗТПА, Россия | 2011 | 6 | 3675 | 130535 | 6 | Отсутствует |  | Да |  |  | Надземное
ЛПУ МГ Бобровское | КС Бобровская, цех №3 | ГПА | 4 - ГПУ-10 | Клапан обратный | 300 | 100 | Клапан обратный | Мишон-Дю-Чек, Франция | 1983 | 1985 | без привода |  |  | ОК 6 | 31779-11 | 130535 | ОК 6 | Отсутствует |  | Не требуется |  |  | Надземное
ЛПУ МГ Бобровское | КС Бобровская, цех №3 | ГПА | 4 - ГПУ-10 | Клапан обратный | 700 | 80 | Клапан обратный | СМНПО им.Фрунзе, Украина | 1983 | 1985 | без привода |  |  | ОК 2 | 149 | 130535 | ОК 2 | Отсутствует |  | Не требуется |  |  | Надземное
ЛПУ МГ Бобровское | КС Бобровская, цех №3 | ГПА | 4 - ГПУ-10 | Отсечной | 100 | 80 | Кран шаровой | АЗТПА, Россия | 2009 | 2009 | Пневматический | АЗТПА, Россия | 2009 | 12 | 1055 |  | 12 | Заводской | 20 | Да | 11лс660п1 | 09Г2С | Надземное
ЛПУ МГ Бобровское | КС Бобровская, цех №4 | ГПА | 5 - ГПА-Ц-16 | Клапан обратный | 400 | 100 | Клапан обратный | Ваги-Грове, Италия | 1983 | 1986 | без привода |  |  | ОК 6 | 509550 | 130572 | ОК 6 | Отсутствует |  | Не требуется |  |  | Надземное
ЛПУ МГ Бобровское | КС Бобровская, цех №4 | ГПА | 5 - ГПА-Ц-16 | нагнетательный | 700 | 80 | Кран шаровой | Волгограднефтемаш, Россия | 2018 | 2021 | Пневмогидравлический | Волгограднефтемаш, Россия | 2021 | 2 | 2237 | 130572 | 2 | Заводской | 30 | Да | МВ 39183-700 | 09Г2С | Надземное | Назначенный ресурс 1500 циклов.
ЛПУ МГ Бобровское | КС Бобровская, цех №4 | ГПА | 5 - ГПА-Ц-16 | Рециркуляционный | 400 | 80 | Кран шаровой | АЗТПА, Россия | 1986 | 1986 | Пневмогидравлический | Днепротяжбуммаш, Украина | 1986 | 6д | 218 | 130572 | 6д | Отсутствует |  | Не требуется |  |  | Надземное
ЛПУ МГ Бобровское | КС Бобровская, цех №4 | ГПА | 5 - ГПА-Ц-16 | Рециркуляционный | 400 | 80 | Кран шаровой | АЗТПА, Россия | 1983 | 1986 | Пневмогидравлический | Днепротяжбуммаш, Украина | 1986 | 6 | 55 | 130572 | 6 | Отсутствует |  | Да |  |  | Надземное
ЛПУ МГ Бобровское | КС Бобровская, цех №4 | ГПА | 5 - ГПА-Ц-16 | Входной | 700 | 80 | Кран шаровой | АЗТПА, Россия | 1986 | 1986 | Пневмогидравлический | Днепротяжбуммаш, Украина | 1986 | 1 | 569 | 130572 | 1 | Заводской | 20 | Да | МА39117 03ХЛ | 20ГМЛ | Надземное
ЛПУ МГ Бобровское | КС Бобровская, цех №4 | ГПА | 5 - ГПА-Ц-16 | Наполнительный | 50 | 75 | Кран шаровой | Грове, Италия | 1986 | 1986 | Пневмогидравлический | Биффи, Италия | 1986 | 4 | 43955 | 130572 | 4 | Отсутствует |  | Да | B4B | A350 LF2 | Надземное
ЛПУ МГ Бобровское | КС Бобровская, цех №4 | ГПА | 5 - ГПА-Ц-16 | Наполнительный | 50 | 80 | Кран шаровой | АЗТПА, Россия | 1986 | 1986 | Ручной (ручка, рычаг, маховик) | АЗТПА, Россия | 1986 | 4б | 2266 | 130572 | 4б | Отсутствует | 30 | Не требуется | МА39002 | 09Г2С | Надземное
ЛПУ МГ Бобровское | КС Бобровская, цех №4 | ГПА | 5 - ГПА-Ц-16 | Рециркуляционный | 100 | 80 | Кран шаровой | АЗТПА, Россия | 1986 | 1986 | Пневмогидравлический | АЗТПА, Россия | 1986 | 6р | 600 | 130572 | 6р | Отсутствует | 8500 | Не требуется | МА39002 | 09Г2С | Надземное | Срок службы 500 циклов / 8500 часов.
ЛПУ МГ Бобровское | КС Бобровская, цех №4 | ГПА | 5 - ГПА-Ц-16 | Отсечной | 150 | 80 | Кран шаровой | АЗТПА, Россия | 1985 | 1986 | Пневмогидравлический | АЗТПА, Россия | 1986 | 11 | 135 |  | 11 | Отсутствует | 30 | Да |  | 09Г2С | Надземное
ЛПУ МГ Бобровское | КС Бобровская, цех №4 | ГПА | 5 - ГПА-Ц-16 | Отсечной | 200 | 25 | Задвижка клиновая | АЗТПА, Россия | 1986 | 1986 | Ручной (ручка, рычаг, маховик) | АЗТПА, Россия | 1986 | 11р | 1247 |  | 11р | Отсутствует | 30 | Не требуется |  | 09Г2С | Надземное
ЛПУ МГ Бобровское | КС Бобровская, цех №4 | ГПА | 5 - ГПА-Ц-16 | Отсечной | 50 | 80 | Кран шаровой | АЗТПА, Россия | 1986 | 1986 | Пневмогидравлический | АЗТПА, Россия | 1986 | 12 | 919 |  | 12 | Отсутствует | 30 | Да | МА39002 | 09Г2С | Надземное
ЛПУ МГ Бобровское | КС Бобровская, цех №4 | ГПА | 5 - ГПА-Ц-16 | Выпускной | 50 | 80 | Кран шаровой | АЗТПА, Россия | 1986 | 1986 | Пневмогидравлический | АЗТПА, Россия | 1986 | 5 | 702 | 130572 | 5 | Отсутствует | 30 | Да | МА39002 | 09Г2С | Надземное
ЛПУ МГ Бобровское | КС Бобровская, цех №4 | ГПА | 5 - ГПА-Ц-16 | выпускной(ая) (свеча) | 50 | 80 | Кран шаровой | АЗТПА, Россия | 1986 | 1986 | Пневмогидравлический | АЗТПА, Россия | 1986 | 9 | 909 |  | 9 | Отсутствует | 30 | Да | МА39002 | 09Г2С | Надземное
ЛПУ МГ Бобровское | КС Бобровская, цех №4 | ГПА | 5 - ГПА-Ц-16 | выпускной(ая) (свеча) | 50 | 80 | Кран шаровой | АЗТПА, Россия | 1986 | 1986 | Пневмогидравлический | АЗТПА, Россия | 1986 | 10 | 883 |  | 10 | Отсутствует | 30 | Да | МА39002 | 09Г2С | Надземное
ЛПУ МГ Бобровское | КС Бобровская, цех №4 | ГПА | 5 - ГПА-Ц-16 | Клапан обратный | 700 | 80 | Клапан обратный | СМНПО им.Фрунзе, Украина | 1983 | 1986 | без привода |  |  | ОК 2 | 214 | 130572 | ОК 2 | Отсутствует |  | Не требуется | СФ44132 | 09Г2С | Надземное
ЛПУ МГ Бобровское | КС Бобровская, цех №6 | ГПА | 5 - ГПА-Ц-16 | Рециркуляционный | 100 | 80 | Кран шаровой | АЗТПА, Россия | 1985 | 1987 | Пневмогидравлический | АЗТПА, Россия | 1987 | 6р | 733-85 | 130713 | 6р | Отсутствует | 25 | Не требуется | МА39002 |  | Надземное
ЛПУ МГ Бобровское | КС Бобровская, цех №6 | ГПА | 5 - ГПА-Ц-16 | Отсечной | 50 | 80 | Кран шаровой | АЗТПА, Россия | 1985 | 1987 | Ручной (ручка, рычаг, маховик) | АЗТПА, Россия | 1987 | 12.6 | 339-86 |  | 2022-06-12 | Отсутствует |  | Не требуется | МА39002 |  | Надземное
ЛПУ МГ Бобровское | КС Бобровская, цех №6 | ГПА | 5 - ГПА-Ц-16 | Отсечной | 50 | 80 | Кран шаровой | АЗТПА, Россия | 1985 | 1987 | Ручной (ручка, рычаг, маховик) | АЗТПА, Россия | 1987 | 12.7 | 327-86 |  | 2022-07-12 | Отсутствует |  | Не требуется | МА39002 |  | Надземное
ЛПУ МГ Бобровское | КС Бобровская, цех №6 | ГПА | 5 - ГПА-Ц-16 | Отсечной | 50 | 80 | Кран шаровой | АЗТПА, Россия | 1985 | 1987 | Ручной (ручка, рычаг, маховик) | АЗТПА, Россия | 1987 | 12.8 | 335-86 |  | 2022-08-12 | Отсутствует |  | Не требуется | МА39002 |  | Надземное
ЛПУ МГ Бобровское | КС Бобровская, цех №6 | ГПА | 5 - ГПА-Ц-16 | выпускной(ая) (свеча) | 50 | 80 | Кран шаровой | АЗТПА, Россия | 1985 | 1987 | Пневмогидравлический | АЗТПА, Россия | 1987 | 10 | 188 91 |  | 10 | Отсутствует | 25 | Да |  |  | Надземное
ЛПУ МГ Бобровское | КС Бобровская, цех №6 | ГПА | 5 - ГПА-Ц-16 | Выпускной | 50 | 80 | Кран шаровой | АЗТПА, Россия | 1985 | 1987 | Пневмогидравлический | АЗТПА, Россия | 1987 | 5 | 1128 | 130713 | 5 | Отсутствует | 25 | Да |  |  | Надземное
ЛПУ МГ Бобровское | КС Бобровская, цех №6 | ГПА | 5 - ГПА-Ц-16 | Наполнительный | 50 | 75 | Кран шаровой | Грове, Италия | 1985 | 1987 | Пневмогидравлический | Биффи, Италия | 1987 | 4 | 49182 | 130713 | 4 | Отсутствует |  | Да |  |  | Надземное
ЛПУ МГ Бобровское | КС Бобровская, цех №6 | ГПА | 5 - ГПА-Ц-16 | выпускной(ая) (свеча) | 50 | 80 | Кран шаровой | АЗТПА, Россия | 1985 | 1987 | Пневмогидравлический | АЗТПА, Россия | 1987 | 9 | 238-86 |  | 9 | Отсутствует | 25 | Да | МА39002 |  | Надземное
ЛПУ МГ Бобровское | КС Бобровская, цех №6 | ГПА | 5 - ГПА-Ц-16 | Наполнительный | 50 | 80 | Кран шаровой | Усть-Каменогорский АЗ, Казахстан | 1985 | 1987 | Ручной (ручка, рычаг, маховик) | Усть-Каменогорский АЗ, Казахстан | 1987 | 4.1 | 2470 | 130713 | 2022-01-04 | Отсутствует |  | Не требуется |  |  | Надземное
ЛПУ МГ Бобровское | КС Бобровская, цех №6 | ГПА | 5 - ГПА-Ц-16 | Отсечной | 50 | 80 | Кран шаровой | АЗТПА, Россия | 1985 | 1987 | Ручной (ручка, рычаг, маховик) | АЗТПА, Россия | 1987 | 12.3 | 385-86 |  | 2022-03-12 | Отсутствует |  | Не требуется | МА39002 |  | Надземное
ЛПУ МГ Бобровское | КС Бобровская, цех №6 | ГПА | 5 - ГПА-Ц-16 | Отсечной | 50 | 80 | Кран шаровой | АЗТПА, Россия | 1985 | 1987 | Ручной (ручка, рычаг, маховик) | АЗТПА, Россия | 1987 | 12.2 | 328-86 |  | 2022-02-12 | Отсутствует |  | Не требуется | МА39002 |  | Надземное
ЛПУ МГ Бобровское | КС Бобровская, цех №6 | ГПА | 5 - ГПА-Ц-16 | Отсечной | 50 | 80 | Кран шаровой | АЗТПА, Россия | 1985 | 1987 | Ручной (ручка, рычаг, маховик) | АЗТПА, Россия | 1987 | 12.1 | 325-86 |  | 2022-01-12 | Отсутствует |  | Не требуется | МА39002 |  | Надземное
ЛПУ МГ Бобровское | КС Бобровская, цех №6 | ГПА | 5 - ГПА-Ц-16 | Отсечной | 200 | 80 | Кран шаровой | АЗТПА, Россия | 1985 | 1987 | Пневмогидравлический | АЗТПА, Россия | 1987 | 11 | 281 |  | 11 | Отсутствует | 25 | Да | МА39002 |  | Надземное
ЛПУ МГ Бобровское | КС Бобровская, цех №6 | ГПА | 5 - ГПА-Ц-16 | Отсечной | 50 | 80 | Кран шаровой | АЗТПА, Россия | 1985 | 1987 | Ручной (ручка, рычаг, маховик) | АЗТПА, Россия | 1987 | 12.5 | 326-86 |  | 2022-05-12 | Отсутствует |  | Не требуется | МА39002 |  | Надземное
ЛПУ МГ Бобровское | КС Бобровская, цех №6 | ГПА | 5 - ГПА-Ц-16 | Отсечной | 50 | 80 | Кран шаровой | АЗТПА, Россия | 1985 | 1987 | Ручной (ручка, рычаг, маховик) | АЗТПА, Россия | 1987 | 12.4 | 329-86 |  | 2022-04-12 | Отсутствует |  | Не требуется | МА39002 |  | Надземное
ЛПУ МГ Бобровское | КС Бобровская, цех №6 | ГПА | 5 - ГПА-Ц-16 | Отсечной | 50 | 80 | Кран шаровой | АЗТПА, Россия | 1985 | 1987 | Пневмогидравлический | АЗТПА, Россия | 1987 | 12 | 1175 85 |  | 12 | Отсутствует | 25 | Да | МА39002 |  | Надземное
ЛПУ МГ Бобровское | КС Бобровская, цех №6 | ГПА | 5 - ГПА-Ц-16 | Клапан обратный | 400 | 75 | Клапан обратный | Грове, Италия | 1986 | 1987 | без привода |  |  | ОК 6 | 930338 | 130713 | ОК 6 | Отсутствует |  | Не требуется |  |  | Надземное
ЛПУ МГ Бобровское | КС Бобровская, цех №6 | ГПА | 5 - ГПА-Ц-16 | Клапан обратный | 700 | 80 | Клапан обратный | СМНПО им.Фрунзе, Украина | 1986 | 1987 | без привода |  |  | ОК 2 | 538 | 130713 | ОК 2 | Отсутствует |  | Не требуется |  |  | Надземное
ЛПУ МГ Бобровское | КС Бобровская, цех №6 | ГПА | 5 - ГПА-Ц-16 | Рециркуляционный | 400 | 80 | Кран шаровой | Черновицкий МЗ, Украина | 1987 | 1987 | Пневмогидравлический | Днепротяжбуммаш, Украина | 1987 | 6д | 644 | 130713 | 6д | Отсутствует |  | Не требуется |  |  | Надземное
ЛПУ МГ Бобровское | КС Бобровская, цех №6 | ГПА | 5 - ГПА-Ц-16 | Рециркуляционный | 400 | 80 | Кран шаровой | Черновицкий МЗ, Украина | 1987 | 1987 | Пневмогидравлический | Днепротяжбуммаш, Украина | 1987 | 6 | 373 | 130713 | 6 | Отсутствует |  | Да |  |  | Надземное
ЛПУ МГ Бобровское | КС Бобровская, цех №6 | ГПА | 5 - ГПА-Ц-16 | Входной | 1000 | 75 | Кран шаровой | Кобе Стил, Япония | 1982 | 1987 | Пневмогидравлический | Биффи, Италия | 1987 | 1 | 241 251 | 130713 | 1 | Отсутствует |  | Да |  |  | Надземное
ЛПУ МГ Бобровское | КС Бобровская, цех №6 | ГПА | 5 - ГПА-Ц-16 | нагнетательный | 1000 | 75 | Кран шаровой | Кобе Стил, Япония | 1982 | 1987 | Пневмогидравлический | Биффи, Италия | 1987 | 2 | 758 49 | 130713 | 2 | Отсутствует |  | Да | 700 050 113 |  | Надземное
ЛПУ МГ Бобровское | КС Бобровская, цех №5 | ГПА | 5 - ГПА-Ц-16 НК-18 | Отсечной | 50 | 80 | Кран шаровой | АЗТПА, Россия | 1985 | 1987 | Ручной (ручка, рычаг, маховик) | АЗТПА, Россия | 1987 | 12.6 | 318-86 |  | 2022-06-12 | Отсутствует |  | Не требуется | МА39002 |  | Надземное
ЛПУ МГ Бобровское | КС Бобровская, цех №5 | ГПА | 5 - ГПА-Ц-16 НК-18 | Отсечной | 50 | 80 | Кран шаровой | АЗТПА, Россия | 1985 | 1987 | Ручной (ручка, рычаг, маховик) | АЗТПА, Россия | 1987 | 12.3 | 309-86 |  | 2022-03-12 | Отсутствует |  | Не требуется | МА39002 |  | Надземное
ЛПУ МГ Бобровское | КС Бобровская, цех №5 | ГПА | 5 - ГПА-Ц-16 НК-18 | Отсечной | 50 | 80 | Кран шаровой | АЗТПА, Россия | 1985 | 1987 | Ручной (ручка, рычаг, маховик) | АЗТПА, Россия | 1987 | 12.8 | 435-052/13 |  | 2022-08-12 | Отсутствует |  | Не требуется | МА39002 |  | Надземное
ЛПУ МГ Бобровское | КС Бобровская, цех №5 | ГПА | 5 - ГПА-Ц-16 НК-18 | Выпускной | 50 | 80 | Кран шаровой | АЗТПА, Россия | 1985 | 1987 | Пневмогидравлический | АЗТПА, Россия | 1987 | 5 | 405-161/13 | 130606 | 5 | Отсутствует |  | Да | МА39002 |  | Надземное
ЛПУ МГ Бобровское | КС Бобровская, цех №5 | ГПА | 5 - ГПА-Ц-16 НК-18 | выпускной(ая) (свеча) | 50 | 80 | Кран шаровой | АЗТПА, Россия | 1985 | 1987 | Пневмогидравлический | АЗТПА, Россия | 1987 | 9 | 868 ХЛ1 |  | 9 | Отсутствует | 25 | Да | 10ЛС65007 |  | Надземное
ЛПУ МГ Бобровское | КС Бобровская, цех №5 | ГПА | 5 - ГПА-Ц-16 НК-18 | выпускной(ая) (свеча) | 50 | 80 | Кран шаровой | АЗТПА, Россия | 1985 | 1987 | Пневмогидравлический | АЗТПА, Россия | 1987 | 10 | 856 ХЛ1 |  | 10 | Отсутствует | 25 | Да | 10ЛС65007 |  | Надземное
ЛПУ МГ Бобровское | КС Бобровская, цех №5 | ГПА | 5 - ГПА-Ц-16 НК-18 | Наполнительный | 50 | 80 | Кран шаровой | АЗТПА, Россия | 1985 | 1987 | Пневмогидравлический | АЗТПА, Россия | 1987 | 4 | 41-86 | 130606 | 4 | Отсутствует | 25 | Да | КШ05020 |  | Надземное
ЛПУ МГ Бобровское | КС Бобровская, цех №5 | ГПА | 5 - ГПА-Ц-16 НК-18 | Рециркуляционный | 100 | 80 | Кран шаровой | АЗТПА, Россия | 1985 | 1987 | Ручной (ручка, рычаг, маховик) | АЗТПА, Россия | 1987 | 6р | 732-85 | 130606 | 6р | Отсутствует |  | Не требуется | МА39002 |  | Надземное
ЛПУ МГ Бобровское | КС Бобровская, цех №5 | ГПА | 5 - ГПА-Ц-16 НК-18 | Наполнительный | 50 | 80 | Кран шаровой | Усть-Каменогорский АЗ, Казахстан | 1985 | 1987 | Ручной (ручка, рычаг, маховик) | Усть-Каменогорский АЗ, Казахстан | 1987 | 4.1 | 12819 | 130606 | 2022-01-04 | Отсутствует | 25 | Не требуется |  | Сталь 10Г2 | Надземное
ЛПУ МГ Бобровское | КС Бобровская, цех №5 | ГПА | 5 - ГПА-Ц-16 НК-18 | Отсечной | 50 | 80 | Кран шаровой | АЗТПА, Россия | 1985 | 1987 | Ручной (ручка, рычаг, маховик) | АЗТПА, Россия | 1987 | 12.4 | 321-86 |  | 2022-04-12 | Отсутствует |  | Не требуется | МА39002 |  | Надземное
ЛПУ МГ Бобровское | КС Бобровская, цех №5 | ГПА | 5 - ГПА-Ц-16 НК-18 | Отсечной | 50 | 80 | Кран шаровой | АЗТПА, Россия | 1985 | 1987 | Ручной (ручка, рычаг, маховик) | АЗТПА, Россия | 1987 | 12.5 | 320-86 |  | 2022-05-12 | Отсутствует |  | Не требуется | МА39002 |  | Надземное
ЛПУ МГ Бобровское | КС Бобровская, цех №5 | ГПА | 5 - ГПА-Ц-16 НК-18 | Отсечной | 50 | 80 | Кран шаровой | АЗТПА, Россия | 1985 | 1987 | Ручной (ручка, рычаг, маховик) | АЗТПА, Россия | 1987 | 12.2 | 305-86 |  | 2022-02-12 | Отсутствует |  | Не требуется | МА39002 |  | Надземное
ЛПУ МГ Бобровское | КС Бобровская, цех №5 | ГПА | 5 - ГПА-Ц-16 НК-18 | Отсечной | 50 | 80 | Кран шаровой | АЗТПА, Россия | 1985 | 1987 | Ручной (ручка, рычаг, маховик) | АЗТПА, Россия | 1987 | 12.1 | 290-86 |  | 2022-01-12 | Отсутствует |  | Не требуется | МА39002 |  | Надземное
ЛПУ МГ Бобровское | КС Бобровская, цех №5 | ГПА | 5 - ГПА-Ц-16 НК-18 | Отсечной | 50 | 80 | Кран шаровой | АЗТПА, Россия | 1985 | 1987 | Пневмогидравлический | АЗТПА, Россия | 1987 | 12 | 124-86 |  | 12 | Отсутствует | 25 | Да | МА39002 |  | Надземное
ЛПУ МГ Бобровское | КС Бобровская, цех №5 | ГПА | 5 - ГПА-Ц-16 НК-18 | Отсечной | 200 | 80 | Кран шаровой | АЗТПА, Россия | 1985 | 1987 | Пневмогидравлический | АЗТПА, Россия | 1987 | 11 | 279 (140) |  | 11 | Отсутствует | 25 | Да | МА39002 |  | Надземное
ЛПУ МГ Бобровское | КС Бобровская, цех №5 | ГПА | 5 - ГПА-Ц-16 НК-18 | нагнетательный | 700 | 80 | Кран шаровой | Пензтяжпромарматура, Россия | 2011 | 2011 | Пневмогидравлический | Пензтяжпромарматура, Россия | 2011 | 2 | 018706 | 130606 | 2 | Отсутствует |  | Да |  | 09Г2С | Надземное
ЛПУ МГ Бобровское | КС Бобровская, цех №5 | ГПА | 5 - ГПА-Ц-16 НК-18 | Рециркуляционный | 400 | 80 | Кран шаровой | Черновицкий МЗ, Украина | 1985 | 1987 | Пневмогидравлический | Днепротяжбуммаш, Украина | 1987 | 6д | 106_00 | 130606 | 6д | Отсутствует |  | Не требуется | МА390957008И38 |  | Надземное
ЛПУ МГ Бобровское | КС Бобровская, цех №5 | ГПА | 5 - ГПА-Ц-16 НК-18 | Клапан обратный | 400 | 75 | Клапан обратный | Ваги-Грове, Италия | 1985 | 1987 | без привода |  |  | ОК 6 | 905821-5 | 130606 | ОК 6 | Отсутствует |  | Не требуется |  |  | Надземное
ЛПУ МГ Бобровское | КС Бобровская, цех №5 | ГПА | 5 - ГПА-Ц-16 НК-18 | Клапан обратный | 700 | 80 | Клапан обратный | СМНПО им.Фрунзе, Украина | 1987 | 1987 | без привода |  |  | ОК 2 | 289 | 130606 | ОК 2 | Отсутствует |  | Не требуется |  |  | Надземное
ЛПУ МГ Бобровское | КС Бобровская, цех №5 | ГПА | 5 - ГПА-Ц-16 НК-18 | Рециркуляционный | 400 | 80 | Кран шаровой | Черновицкий МЗ, Украина | 1986 | 1987 | Пневмогидравлический | Днепротяжбуммаш, Украина | 1987 | 6 | 237 | 130606 | 6 | Отсутствует |  | Да | МА39095 02 |  | Надземное
ЛПУ МГ Бобровское | КС Бобровская, цех №5 | ГПА | 5 - ГПА-Ц-16 НК-18 | Входной | 700 | 80 | Кран шаровой | Черновицкий МЗ, Украина | 1985 | 1987 | Пневмогидравлический | Днепротяжбуммаш, Украина | 1987 | 1 | 1429 | 130606 | 1 | Отсутствует |  | Да |  |  | Надземное
ЛПУ МГ Бобровское | КС Бобровская, цех №5 | ГПА | 5 - ГПА-Ц-16 НК-18 | Отсечной | 50 | 80 | Кран шаровой | АЗТПА, Россия | 1985 | 1987 | Ручной (ручка, рычаг, маховик) | АЗТПА, Россия | 1987 | 12.7 | 316-86 |  | 2022-07-12 | Отсутствует |  | Не требуется | МА39002 |  | Надземное
ЛПУ МГ Бобровское | КС Бобровская, цех №2 | ГПА | 5 - ГПУ-10 | Клапан обратный | 400 | 100 | Клапан обратный | Китц, Япония | 1983 | 1984 | без привода |  |  | ОК 6 | 8718 | 130505 | ОК 6 | Отсутствует |  | Не требуется |  |  | Надземное
ЛПУ МГ Бобровское | КС Бобровская, цех №2 | ГПА | 5 - ГПУ-10 | Рециркуляционный | 250 | 100 | Клапан регулирующий | Моквелд, Голландия | 2006 | 2006 | Пневмогидравлический | Моквелд, Голландия | 2006 | 6р | 39420-001 | 130505 | 6р | Отсутствует |  | Да |  |  | Надземное
ЛПУ МГ Бобровское | КС Бобровская, цех №2 | ГПА | 5 - ГПУ-10 | Входной | 700 | 75 | Кран шаровой | Грове, Италия | 1983 | 1998 | Пневмогидравлический | Биффи, Италия | 1998 | 1 | 19450 | 130505 | 1 | Отсутствует |  | Да |  |  | Надземное
ЛПУ МГ Бобровское | КС Бобровская, цех №2 | ГПА | 5 - ГПУ-10 | нагнетательный | 700 | 100 | Кран шаровой | Борзиг, Германия | 1983 | 1999 | Пневмогидравлический | Борзиг, Германия | 1999 | 2 | 434172-3 | 130505 | 2 | Отсутствует |  | Да |  |  | Надземное
ЛПУ МГ Бобровское | КС Бобровская, цех №2 | ГПА | 5 - ГПУ-10 | Клапан обратный | 700 | 100 | Клапан обратный | Борзиг, Германия | 1983 | 1984 | без привода |  |  | ОК 2 | 237 | 130505 | ОК 2 | Отсутствует |  | Не требуется |  |  | Надземное
ЛПУ МГ Бобровское | КС Бобровская, цех №2 | ГПА | 5 - ГПУ-10 | Отсечной | 100 | 80 | Кран шаровой | АЗТПА, Россия | 2009 | 2011 | Ручной (ручка, рычаг, маховик) | АЗТПА, Россия | 2011 | 11б | 7083 |  | 11б | Отсутствует |  | Не требуется |  |  | Надземное
ЛПУ МГ Бобровское | КС Бобровская, цех №2 | ГПА | 5 - ГПУ-10 | Отсечной | 80 | 80 | Кран шаровой | АЗТПА, Россия | 2010 | 2011 | Ручной (ручка, рычаг, маховик) | АЗТПА, Россия | 2011 | 12б | 320-83 |  | 12б | Отсутствует |  | Не требуется |  |  | Надземное
ЛПУ МГ Бобровское | КС Бобровская, цех №2 | ГПА | 5 - ГПУ-10 | Наполнительный | 50 | 75 | Кран шаровой | Грове, Италия | 1982 | 1984 | Пневмогидравлический | Биффи, Италия | 1984 | 4 | 43936 | 130505 | 4 | Отсутствует |  | Да |  |  | Надземное
ЛПУ МГ Бобровское | КС Бобровская, цех №2 | ГПА | 5 - ГПУ-10 | Наполнительный | 50 | 75 | Кран шаровой | Грове, Италия | 1982 | 1984 | Ручной (ручка, рычаг, маховик) | Грове, Италия | 1984 | 4б | 41568 | 130505 | 4б | Отсутствует |  | Не требуется |  |  | Надземное
ЛПУ МГ Бобровское | КС Бобровская, цех №2 | ГПА | 5 - ГПУ-10 | Наполнительный | 50 | 160 | Задвижка клиновая | Черрезе, Италия | 1983 | 1984 | Ручной (ручка, рычаг, маховик) | Черрезе, Италия | 1984 | 4д | 162699 | 130505 | 4д | Отсутствует |  | Не требуется |  |  | Надземное
ЛПУ МГ Бобровское | КС Бобровская, цех №2 | ГПА | 5 - ГПУ-10 | Отсечной | 100 | 80 | Кран шаровой | АЗТПА, Россия | 1983 | 1984 | Пневмогидравлический | АЗТПА, Россия | 1984 | 11 | 6583 |  | 11 | Отсутствует |  | Да |  |  | Надземное
ЛПУ МГ Бобровское | КС Бобровская, цех №2 | ГПА | 5 - ГПУ-10 | выпускной(ая) (свеча) | 50 | 80 | Кран шаровой | АЗТПА, Россия | 1984 | 1984 | Пневмогидравлический | АЗТПА, Россия | 1984 | 9 | 486-83 |  | 9 | Отсутствует |  | Да |  |  | Надземное
ЛПУ МГ Бобровское | КС Бобровская, цех №2 | ГПА | 5 - ГПУ-10 | выпускной(ая) (свеча) | 50 | 80 | Кран шаровой | АЗТПА, Россия | 1984 | 1984 | Пневмогидравлический | АЗТПА, Россия | 1984 | 10 | 476-83 |  | 10 | Отсутствует |  | Да |  |  | Надземное
ЛПУ МГ Бобровское | КС Бобровская, цех №2 | ГПА | 5 - ГПУ-10 | Отсечной | 50 | 80 | Кран шаровой | АЗТПА, Россия | 1983 | 1984 | Пневмогидравлический | АЗТПА, Россия | 1984 | 12 | 176-83 |  | 12 | Отсутствует |  | Да |  |  | Надземное
ЛПУ МГ Бобровское | КС Бобровская, цех №2 | ГПА | 5 - ГПУ-10 | Выпускной | 100 | 75 | Кран шаровой | Грове, Италия | 1983 | 1984 | Пневмогидравлический | Биффи, Италия | 1984 | 5 | 52977 | 130505 | 5 | Отсутствует |  | Да |  |  | Надземное
ЛПУ МГ Бобровское | КС Бобровская, цех №2 | ГПА | 5 - ГПУ-10 | Рециркуляционный | 300 | 75 | Кран шаровой | Грове, Италия | 1983 | 1984 | Пневмогидравлический | Биффи, Италия | 1984 | 6 | 292163 | 130505 | 6 | Отсутствует |  | Да |  |  | Надземное
ЛПУ МГ Бобровское | КС Бобровская, цех №3 | ГПА | 5 - ГПУ-10 | Отсечной | 50 | 80 | Кран шаровой | АЗТПА, Россия | 2008 | 2010 | Ручной (ручка, рычаг, маховик) | АЗТПА, Россия | 2010 | 12б | 9009074 |  | 12б | Отсутствует |  | Не требуется |  |  | Надземное
ЛПУ МГ Бобровское | КС Бобровская, цех №3 | ГПА | 5 - ГПУ-10 | Наполнительный | 50 | 80 | Кран шаровой | АЗТПА, Россия | 1983 | 1985 | Ручной (ручка, рычаг, маховик) | АЗТПА, Россия | 1985 | 4б | 22884 | 130535 | 4б | Отсутствует |  | Не требуется |  |  | Надземное
ЛПУ МГ Бобровское | КС Бобровская, цех №3 | ГПА | 5 - ГПУ-10 | Наполнительный | 50 | 75 | Кран шаровой | Грове, Италия | 1983 | 1985 | Пневмогидравлический | Биффи, Италия | 1985 | 4 | 34537 | 130535 | 4 | Отсутствует |  | Да |  |  | Надземное
ЛПУ МГ Бобровское | КС Бобровская, цех №3 | ГПА | 5 - ГПУ-10 | Отсечной | 100 | 80 | Кран шаровой | АЗТПА, Россия | 2008 | 2010 | Пневматический | АЗТПА, Россия | 2010 | 11 | 1204 |  | 11 | Отсутствует |  | Да |  |  | Надземное
ЛПУ МГ Бобровское | КС Бобровская, цех №3 | ГПА | 5 - ГПУ-10 | Отсечной | 50 | 80 | Кран шаровой | АЗТПА, Россия | 2008 | 2010 | Пневмогидравлический | АЗТПА, Россия | 2010 | 12 | 245-2 |  | 12 | Отсутствует |  | Да |  |  | Надземное
ЛПУ МГ Бобровское | КС Бобровская, цех №3 | ГПА | 5 - ГПУ-10 | Отсечной | 100 | 80 | Кран шаровой | АЗТПА, Россия | 2009 | 2010 | Ручной (ручка, рычаг, маховик) | АЗТПА, Россия | 2010 | 11б | 1071 |  | 11б | Заводской | 20 | Не требуется | 11лс660п1 | 09Г2С | Надземное
ЛПУ МГ Бобровское | КС Бобровская, цех №3 | ГПА | 5 - ГПУ-10 | выпускной(ая) (свеча) | 50 | 80 | Кран шаровой | АЗТПА, Россия | 2009 | 2010 | Пневматический | АЗТПА, Россия | 2010 | 10 | 324 |  | 10 | Заводской | 20 | Да | 11лс660п1 | 09Г2С | Надземное
ЛПУ МГ Бобровское | КС Бобровская, цех №3 | ГПА | 5 - ГПУ-10 | Выпускной | 100 | 75 | Кран шаровой | Грове, Италия | 1983 | 1985 | Пневмогидравлический | Биффи, Италия | 1985 | 5 | 15284 | 130535 | 5 | Отсутствует |  | Да |  |  | Надземное
ЛПУ МГ Бобровское | КС Бобровская, цех №3 | ГПА | 5 - ГПУ-10 | выпускной(ая) (свеча) | 50 | 80 | Кран шаровой | АЗТПА, Россия | 2009 | 2010 | Пневматический | АЗТПА, Россия | 2010 | 9 | 328 |  | 9 | Заводской | 20 | Да | 11лс660п1 | 09Г2С | Надземное
ЛПУ МГ Бобровское | КС Бобровская, цех №3 | ГПА | 5 - ГПУ-10 | Входной | 700 | 80 | Кран шаровой | АЗТПА, Россия | 1983 | 1985 | Пневмогидравлический | АЗТПА, Россия | 1985 | 1 | 680 | 130535 | 1 | Заводской |  | Да | МА39095-700-03 | 20ГМЛ | Надземное
ЛПУ МГ Бобровское | КС Бобровская, цех №3 | ГПА | 5 - ГПУ-10 | нагнетательный | 700 | 80 | Кран шаровой | АЗТПА, Россия | 1983 | 1985 | Пневмогидравлический | АЗТПА, Россия | 1985 | 2 | 332 | 130535 | 2 | Заводской |  | Да | МА39095-700-03 | 20ГМЛ | Надземное
ЛПУ МГ Бобровское | КС Бобровская, цех №3 | ГПА | 5 - ГПУ-10 | Рециркуляционный | 300 | 80 | Кран шаровой | АЗТПА, Россия | 1983 | 1985 | Пневмогидравлический | АЗТПА, Россия | 1985 | 6 | 13006-150 | 130535 | 6 | Заводской |  | Да | МА39003-300-03ХЛ | 09Г2С | Надземное
ЛПУ МГ Бобровское | КС Бобровская, цех №3 | ГПА | 5 - ГПУ-10 | Клапан обратный | 700 | 80 | Клапан обратный | СМНПО им.Фрунзе, Украина | 1983 | 1985 | без привода |  |  | ОК 2 | 145 | 130535 | ОК 2 | Отсутствует |  | Не требуется |  |  | Надземное
ЛПУ МГ Бобровское | КС Бобровская, цех №3 | ГПА | 5 - ГПУ-10 | Клапан обратный | 300 | 100 | Клапан обратный | Мишон-Дю-Чек, Франция | 1984 | 1985 | без привода |  |  | ОК 6 | 31964 | 130535 | ОК 6 | Отсутствует |  | Не требуется |  |  | Надземное
ЛПУ МГ Бобровское | КС Бобровская, цех №2 | ГПА | 6 - ГПУ-10 | Клапан обратный | 400 | 100 | Клапан обратный | Китц, Япония | 1983 | 1984 | без привода |  |  | ОК 6 | D8711 | 130505 | ОК 6 | Отсутствует |  | Не требуется |  |  | Надземное
ЛПУ МГ Бобровское | КС Бобровская, цех №2 | ГПА | 6 - ГПУ-10 | выпускной(ая) (свеча) | 80 | 80 | Кран шаровой | Пензтяжпромарматура, Россия | 2012 | 2016 | Пневматический | Пензтяжпромарматура, Россия | 2016 | 9 | О50963 |  | 9 | Отсутствует | 30 | Да | ПТ39180-080-07 | 09Г2С | Надземное
ЛПУ МГ Бобровское | КС Бобровская, цех №2 | ГПА | 6 - ГПУ-10 | Отсечной | 100 | 80 | Кран шаровой | Тяжпромарматура АО, Россия | 2011 | 2016 | Пневматический | Тяжпромарматура АО, Россия | 2016 | 11 | 488 |  | 11 | Отсутствует | 30 | Да |  |  | Надземное
ЛПУ МГ Бобровское | КС Бобровская, цех №2 | ГПА | 6 - ГПУ-10 | Рециркуляционный | 250 | 100 | Клапан регулирующий | Моквелд, Голландия | 2006 | 2006 | Пневмогидравлический | Моквелд, Голландия | 2006 | 6р | 39420-007 | 130505 | 6р | Отсутствует |  | Да |  |  | Надземное
ЛПУ МГ Бобровское | КС Бобровская, цех №2 | ГПА | 6 - ГПУ-10 | Выпускной | 100 | 75 | Кран шаровой | Грове, Италия | 1983 | 1984 | Пневмогидравлический | Биффи, Италия | 1984 | 5 | 52976 | 130505 | 5 | Отсутствует |  | Да |  |  | Надземное
ЛПУ МГ Бобровское | КС Бобровская, цех №2 | ГПА | 6 - ГПУ-10 | Отсечной | 80 | 80 | Кран шаровой | Тяжпромарматура АО, Россия | 2011 | 2016 | Пневматический | Тяжпромарматура АО, Россия | 2016 | 12 | 121 |  | 12 | Отсутствует | 30 | Да |  |  | Надземное
ЛПУ МГ Бобровское | КС Бобровская, цех №2 | ГПА | 6 - ГПУ-10 | Наполнительный | 50 | 80 | Кран шаровой | АЗТПА, Россия | 1982 | 1984 | Пневмогидравлический | АЗТПА, Россия | 1984 | 4 | 43946 | 130505 | 4 | Отсутствует |  | Да |  |  | Надземное
ЛПУ МГ Бобровское | КС Бобровская, цех №2 | ГПА | 6 - ГПУ-10 | Наполнительный | 50 | 75 | Кран шаровой | Грове, Италия | 1982 | 1984 | Ручной (ручка, рычаг, маховик) | Грове, Италия | 1984 | 4б | 41561 | 130505 | 4б | Отсутствует |  | Не требуется |  |  | Надземное
ЛПУ МГ Бобровское | КС Бобровская, цех №2 | ГПА | 6 - ГПУ-10 | Отсечной | 100 | 80 | Кран шаровой | АЗТПА, Россия | 2009 | 2011 | Ручной (ручка, рычаг, маховик) | АЗТПА, Россия | 2011 | 11б | 1387 |  | 11б | Отсутствует | 20 | Не требуется | 11лс660п1 | 09Г2С | Надземное
ЛПУ МГ Бобровское | КС Бобровская, цех №2 | ГПА | 6 - ГПУ-10 | Отсечной | 80 | 80 | Кран шаровой | АЗТПА, Россия | 2010 | 2011 | Ручной (ручка, рычаг, маховик) | АЗТПА, Россия | 2011 | 12б | 1036 |  | 12б | Отсутствует |  | Не требуется |  |  | Надземное
ЛПУ МГ Бобровское | КС Бобровская, цех №2 | ГПА | 6 - ГПУ-10 | Клапан обратный | 700 | 100 | Клапан обратный | Петролвалвес, Италия | 1983 | 1984 | без привода |  |  | ОК 2 | 91 | 130505 | ОК 2 | Отсутствует |  | Не требуется |  |  | Надземное
ЛПУ МГ Бобровское | КС Бобровская, цех №2 | ГПА | 6 - ГПУ-10 | нагнетательный | 700 | 100 | Кран шаровой | Борзиг, Германия | 1983 | 1984 | Пневмогидравлический | Борзиг, Германия | 1984 | 2 | В40203044 | 130505 | 2 | Отсутствует |  | Да |  |  | Надземное
ЛПУ МГ Бобровское | КС Бобровская, цех №2 | ГПА | 6 - ГПУ-10 | Входной | 700 | 100 | Кран шаровой | Борзиг, Германия | 1983 | 1984 | Пневмогидравлический | Борзиг, Германия | 1984 | 1 | В40104054 | 130505 | 1 | Отсутствует |  | Да |  |  | Надземное
ЛПУ МГ Бобровское | КС Бобровская, цех №2 | ГПА | 6 - ГПУ-10 | Рециркуляционный | 300 | 75 | Кран шаровой | Грове, Италия | 1983 | 1984 | Пневмогидравлический | Биффи, Италия | 1984 | 6 | 105659 | 130505 | 6 | Отсутствует |  | Да |  |  | Надземное
ЛПУ МГ Бобровское | КС Бобровская, цех №2 | ГПА | 6 - ГПУ-10 | выпускной(ая) (свеча) | 50 | 80 | Кран шаровой | Тяжпромарматура АО, Россия | 2011 | 2016 | Пневматический | Тяжпромарматура АО, Россия | 2016 | 10 | 168 |  | 10 | Отсутствует | 30 | Да |  |  | Надземное
ЛПУ МГ Бобровское | КС Бобровская, цех №3 | ГПА | 6 - ГПУ-10 | выпускной(ая) (свеча) | 50 | 80 | Кран шаровой | АЗТПА, Россия | 2008 | 2009 | Пневмогидравлический | АЗТПА, Россия | 2009 | 9 | 323 |  | 9 | Заводской | 20 | Да | 11лс660п1 | 09Г2С | Надземное
ЛПУ МГ Бобровское | КС Бобровская, цех №3 | ГПА | 6 - ГПУ-10 | Выпускной | 100 | 75 | Кран шаровой | Грове, Италия | 1983 | 1985 | Пневмогидравлический | Биффи, Италия | 1985 | 5 | 15584 | 130535 | 5 | Отсутствует |  | Да |  |  | Надземное
ЛПУ МГ Бобровское | КС Бобровская, цех №3 | ГПА | 6 - ГПУ-10 | выпускной(ая) (свеча) | 50 | 80 | Кран шаровой | АЗТПА, Россия | 2008 | 2010 | Пневмогидравлический | АЗТПА, Россия | 2010 | 10 | 383/5 |  | 10 | Заводской | 20 | Да | 11лс660п1 | 09Г2С | Надземное
ЛПУ МГ Бобровское | КС Бобровская, цех №3 | ГПА | 6 - ГПУ-10 | Рециркуляционный | 300 | 75 | Кран шаровой | Грове, Италия | 2013 | 2014 | Пневмогидравлический | Биффи, Италия | 2014 | 6 | 99КГЗ | 130535 | 6 | Отсутствует |  | Да |  |  | Надземное
ЛПУ МГ Бобровское | КС Бобровская, цех №3 | ГПА | 6 - ГПУ-10 | Наполнительный | 50 | 100 | Кран шаровой | Борзиг, Германия | 1983 | 1985 | Пневмогидравлический | Борзиг, Германия | 1985 | 4 | 34526 | 130535 | 4 | Отсутствует |  | Да |  |  | Надземное
ЛПУ МГ Бобровское | КС Бобровская, цех №3 | ГПА | 6 - ГПУ-10 | Отсечной | 100 | 80 | Кран шаровой | АЗТПА, Россия | 2008 | 2010 | Ручной (ручка, рычаг, маховик) | АЗТПА, Россия | 2010 | 11б | 1067 |  | 11б | Заводской | 20 | Не требуется | 11лс660п1 | 09Г2С | Надземное
ЛПУ МГ Бобровское | КС Бобровская, цех №3 | ГПА | 6 - ГПУ-10 | Входной | 700 | 80 | Кран шаровой | АЗТПА, Россия | 1983 | 1985 | Пневмогидравлический | АЗТПА, Россия | 1985 | 1 | 209 | 130535 | 1 | Заводской |  | Да | МА39095-700-06 | 20ГМЛ | Надземное
ЛПУ МГ Бобровское | КС Бобровская, цех №3 | ГПА | 6 - ГПУ-10 | Отсечной | 100 | 80 | Кран шаровой | АЗТПА, Россия | 2008 | 2010 | Пневмогидравлический | АЗТПА, Россия | 2010 | 12 | 213-1 |  | 12 | Заводской | 20 | Да | 11лс660п1 | 09Г2С | Надземное
ЛПУ МГ Бобровское | КС Бобровская, цех №3 | ГПА | 6 - ГПУ-10 | Наполнительный | 50 | 80 | Кран шаровой | АЗТПА, Россия | 1983 | 1985 | Ручной (ручка, рычаг, маховик) | АЗТПА, Россия | 1985 | 4б | 153084 | 130535 | 4б | Отсутствует |  | Не требуется |  |  | Надземное
ЛПУ МГ Бобровское | КС Бобровская, цех №3 | ГПА | 6 - ГПУ-10 | Отсечной | 100 | 80 | Кран шаровой | АЗТПА, Россия | 2008 | 2010 | Пневмогидравлический | АЗТПА, Россия | 2010 | 11 | 241 |  | 11 | Заводской | 20 | Да | 11лс660п1 | 09Г2С | Надземное
ЛПУ МГ Бобровское | КС Бобровская, цех №3 | ГПА | 6 - ГПУ-10 | Клапан обратный | 300 | 100 | Клапан обратный | Мишон-Дю-Чек, Франция | 1983 | 1985 | без привода |  |  | ОК 6 | 31779-1 | 130535 | ОК 6 | Отсутствует |  | Не требуется |  |  | Надземное
ЛПУ МГ Бобровское | КС Бобровская, цех №3 | ГПА | 6 - ГПУ-10 | Клапан обратный | 700 | 80 | Клапан обратный | СМНПО им.Фрунзе, Украина | 1983 | 1985 | без привода |  |  | ОК 2 | 144 | 130535 | ОК 2 | Отсутствует |  | Не требуется |  |  | Надземное
ЛПУ МГ Бобровское | КС Бобровская, цех №3 | ГПА | 6 - ГПУ-10 | нагнетательный | 700 | 80 | Кран шаровой | АЗТПА, Россия | 1984 | 1985 | Пневмогидравлический | АЗТПА, Россия | 1985 | 2 | 223 | 130535 | 2 | Отсутствует |  | Да |  |  | Надземное
ЛПУ МГ Бобровское | КС Бобровская, цех №3 | ГПА | 6 - ГПУ-10 | Отсечной | 100 | 80 | Кран шаровой | АЗТПА, Россия | 2008 | 2010 | Ручной (ручка, рычаг, маховик) | АЗТПА, Россия | 2010 | 12б | 9009059 |  | 12б | Отсутствует |  | Не требуется |  |  | Надземное
ЛПУ МГ Бобровское | КС Бобровская, цех №2 | ГПА | 7 - ГПУ-10 | Входной | 700 | 80 | Кран шаровой | АЗТПА, Россия | 1983 | 1984 | Пневмогидравлический | АЗТПА, Россия | 1984 | 1 | В40104054 | 130505 | 1 | Отсутствует |  | Да |  |  | Надземное
ЛПУ МГ Бобровское | КС Бобровская, цех №2 | ГПА | 7 - ГПУ-10 | Выпускной | 100 | 75 | Кран шаровой | Грове, Италия | 1983 | 1984 | Пневмогидравлический | Биффи, Италия | 1984 | 5 | 52980 | 130505 | 5 | Отсутствует |  | Да |  |  | Надземное
ЛПУ МГ Бобровское | КС Бобровская, цех №2 | ГПА | 7 - ГПУ-10 | выпускной(ая) (свеча) | 50 | 80 | Кран шаровой | АЗТПА, Россия | 1984 | 1984 | Пневмогидравлический | АЗТПА, Россия | 1984 | 9 | 1830/1 |  | 9 | Отсутствует |  | Да |  |  | Надземное
ЛПУ МГ Бобровское | КС Бобровская, цех №2 | ГПА | 7 - ГПУ-10 | выпускной(ая) (свеча) | 50 | 80 | Кран шаровой | АЗТПА, Россия | 1983 | 1984 | Пневмогидравлический | АЗТПА, Россия | 1984 | 10 | 476-83 |  | 10 | Отсутствует |  | Да |  |  | Надземное
ЛПУ МГ Бобровское | КС Бобровская, цех №2 | ГПА | 7 - ГПУ-10 | Отсечной | 50 | 80 | Кран шаровой | АЗТПА, Россия | 1983 | 1984 | Пневмогидравлический | АЗТПА, Россия | 1984 | 12 | 196200 |  | 12 | Заводской |  | Да | МА 39002-050-01 | 09Г2С | Надземное
ЛПУ МГ Бобровское | КС Бобровская, цех №2 | ГПА | 7 - ГПУ-10 | Отсечной | 100 | 80 | Кран шаровой | АЗТПА, Россия | 1983 | 1984 | Пневмогидравлический | АЗТПА, Россия | 1984 | 11 | 2167 |  | 11 | Отсутствует |  | Да |  |  | Надземное
ЛПУ МГ Бобровское | КС Бобровская, цех №2 | ГПА | 7 - ГПУ-10 | Наполнительный | 50 | 80 | Кран шаровой | АЗТПА, Россия | 1983 | 1984 | Ручной (ручка, рычаг, маховик) | АЗТПА, Россия | 1984 | 4б | 41575 | 130505 | 4б | Отсутствует |  | Не требуется |  |  | Надземное
ЛПУ МГ Бобровское | КС Бобровская, цех №2 | ГПА | 7 - ГПУ-10 | Наполнительный | 50 | 80 | Кран шаровой | АЗТПА, Россия | 1983 | 1984 | Пневмогидравлический | АЗТПА, Россия | 1984 | 4 | 34528 | 130505 | 4 | Отсутствует |  | Да |  |  | Надземное
ЛПУ МГ Бобровское | КС Бобровская, цех №2 | ГПА | 7 - ГПУ-10 | Отсечной | 100 | 100 | Кран шаровой | Seikmann Econosto, Германия | 2009 | 2011 | Ручной (ручка, рычаг, маховик) | Seikmann Econosto, Германия | 2011 | 11б | 317 |  | 11б | Отсутствует |  | Не требуется |  |  | Надземное
ЛПУ МГ Бобровское | КС Бобровская, цех №2 | ГПА | 7 - ГПУ-10 | Отсечной | 80 | 80 | Кран шаровой | АЗТПА, Россия | 2007 | 2011 | Ручной (ручка, рычаг, маховик) | АЗТПА, Россия | 2011 | 12б | 1151 |  | 12б | Заводской | 20 | Не требуется | КШ1.80.16.00.00.05 | 09Г2С | Надземное
ЛПУ МГ Бобровское | КС Бобровская, цех №2 | ГПА | 7 - ГПУ-10 | Клапан обратный | 400 | 100 | Клапан обратный | Китц, Япония | 1983 | 1984 | без привода |  |  | ОК 6 | 750А01 | 130505 | ОК 6 | Отсутствует |  | Не требуется |  |  | Надземное
ЛПУ МГ Бобровское | КС Бобровская, цех №2 | ГПА | 7 - ГПУ-10 | Рециркуляционный | 300 | 75 | Кран шаровой | Грове, Италия | 1983 | 1984 | Пневмогидравлический | Биффи, Италия | 1984 | 6 | 105720 | 130505 | 6 | Отсутствует |  | Да |  |  | Надземное
ЛПУ МГ Бобровское | КС Бобровская, цех №2 | ГПА | 7 - ГПУ-10 | Клапан обратный | 700 | 100 | Клапан обратный | Петролвалвес, Италия | 1983 | 1984 | без привода |  |  | ОК 2 | 460235 | 130505 | ОК 2 | Отсутствует |  | Не требуется |  |  | Надземное
ЛПУ МГ Бобровское | КС Бобровская, цех №2 | ГПА | 7 - ГПУ-10 | нагнетательный | 700 | 100 | Кран шаровой | Борзиг, Германия | 1983 | 1984 | Пневмогидравлический | Борзиг, Германия | 1984 | 2 | В40103091 | 130505 | 2 | Отсутствует |  | Да |  |  | Надземное
ЛПУ МГ Бобровское | КС Бобровская, цех №2 | ГПА | 7 - ГПУ-10 | Рециркуляционный | 250 | 100 | Клапан регулирующий | Моквелд, Голландия | 2006 | 2006 | Пневмогидравлический | Моквелд, Голландия | 2006 | 6р | 39420-004 | 130505 | 6р | Отсутствует |  | Да |  |  | Надземное
ЛПУ МГ Бобровское | КС Бобровская, цех №3 | ГПА | 7 - ГПУ-10 | Выпускной | 100 | 75 | Кран шаровой | Грове, Италия | 1983 | 1985 | Пневмогидравлический | Биффи, Италия | 1985 | 5 | 15184 | 130535 | 5 | Отсутствует |  | Да |  |  | Надземное
ЛПУ МГ Бобровское | КС Бобровская, цех №3 | ГПА | 7 - ГПУ-10 | Наполнительный | 50 | 80 | Кран шаровой | АЗТПА, Россия | 1983 | 1985 | Ручной (ручка, рычаг, маховик) | АЗТПА, Россия | 1985 | 4б | 38584 | 130535 | 4б | Отсутствует |  | Не требуется |  |  | Надземное
ЛПУ МГ Бобровское | КС Бобровская, цех №3 | ГПА | 7 - ГПУ-10 | Наполнительный | 50 | 75 | Кран шаровой | Грове, Италия | 1983 | 1985 | Пневмогидравлический | Биффи, Италия | 1985 | 4 | 34534 | 130535 | 4 | Отсутствует |  | Да |  |  | Надземное
ЛПУ МГ Бобровское | КС Бобровская, цех №3 | ГПА | 7 - ГПУ-10 | Отсечной | 100 | 80 | Кран шаровой | АЗТПА, Россия | 2009 | 2011 | Ручной (ручка, рычаг, маховик) | АЗТПА, Россия | 2011 | 12б | 9009071 |  | 12б | Отсутствует |  | Не требуется |  |  | Надземное
ЛПУ МГ Бобровское | КС Бобровская, цех №3 | ГПА | 7 - ГПУ-10 | Отсечной | 100 | 80 | Кран шаровой | АЗТПА, Россия | 2009 | 2011 | Пневматический | АЗТПА, Россия | 2011 | 11 | 240 |  | 11 | Заводской | 20 | Да | 11лс660п1 | 09Г2С | Надземное
ЛПУ МГ Бобровское | КС Бобровская, цех №3 | ГПА | 7 - ГПУ-10 | выпускной(ая) (свеча) | 50 | 80 | Кран шаровой | АЗТПА, Россия | 2009 | 2011 | Пневматический | АЗТПА, Россия | 2011 | 10 | 329/7 |  | 10 | Заводской | 20 | Да | 11лс660п1 | 09Г2С | Надземное
ЛПУ МГ Бобровское | КС Бобровская, цех №3 | ГПА | 7 - ГПУ-10 | Входной | 700 | 80 | Кран шаровой | АЗТПА, Россия | 1984 | 1985 | Пневмогидравлический | АЗТПА, Россия | 1985 | 1 | 180 | 130535 | 1 | Отсутствует |  | Да |  |  | Надземное
ЛПУ МГ Бобровское | КС Бобровская, цех №3 | ГПА | 7 - ГПУ-10 | Отсечной | 100 | 80 | Кран шаровой | АЗТПА, Россия | 2009 | 2011 | Пневматический | АЗТПА, Россия | 2011 | 12 | 220 |  | 12 | Заводской | 20 | Да | 11лс660п1 | 09Г2С | Надземное
ЛПУ МГ Бобровское | КС Бобровская, цех №3 | ГПА | 7 - ГПУ-10 | выпускной(ая) (свеча) | 50 | 80 | Кран шаровой | АЗТПА, Россия | 2007 | 2011 | Пневматический | АЗТПА, Россия | 2011 | 9 | 408 |  | 9 | Заводской | 20 | Да | 11лс660п1 | 09Г2С | Надземное
ЛПУ МГ Бобровское | КС Бобровская, цех №3 | ГПА | 7 - ГПУ-10 | Клапан обратный | 300 | 100 | Клапан обратный | Мишон-Дю-Чек, Франция | 1983 | 1985 | без привода |  |  | ОК 6 | 31770 | 130535 | ОК 6 | Отсутствует |  | Не требуется |  |  | Надземное
ЛПУ МГ Бобровское | КС Бобровская, цех №3 | ГПА | 7 - ГПУ-10 | Клапан обратный | 700 | 80 | Клапан обратный | СМНПО им.Фрунзе, Украина | 1983 | 1985 | без привода |  |  | ОК 2 | 141 | 130535 | ОК 2 | Отсутствует |  | Не требуется |  |  | Надземное
ЛПУ МГ Бобровское | КС Бобровская, цех №3 | ГПА | 7 - ГПУ-10 | Рециркуляционный | 300 | 80 | Кран шаровой | АЗТПА, Россия | 1983 | 1985 | Пневмогидравлический | АЗТПА, Россия | 1985 | 6 | 13006-152 | 130535 | 6 | Заводской |  | Да | МА39003-300-03ХЛ | 09Г2С | Надземное
ЛПУ МГ Бобровское | КС Бобровская, цех №3 | ГПА | 7 - ГПУ-10 | нагнетательный | 700 | 80 | Кран шаровой | АЗТПА, Россия | 1983 | 1985 | Пневмогидравлический | АЗТПА, Россия | 1985 | 2 | 366 | 130535 | 2 | Заводской |  | Да | МА39095-700-06 | 20ГМЛ | Надземное
ЛПУ МГ Бобровское | КС Бобровская, цех №3 | ГПА | 7 - ГПУ-10 | Отсечной | 100 | 80 | Кран шаровой | АЗТПА, Россия | 2009 | 2011 | Ручной (ручка, рычаг, маховик) | АЗТПА, Россия | 2011 | 11б | 1125 |  | 11б | Заводской | 20 | Не требуется | 11лс660п1 | 09Г2С | Надземное